## Расходы_стр_бездиф_19в_28а
Приложение №1 к МУ
Расходы на строительство введенных в эксплуатацию объектов электросетевого хозяйства для целей технологического присоединения и для целей реализации иных мероприятий инвестиционной программы территориальной сетевой организации, а также на обеспечение средствами коммерческого учета электрической энергии (мощности) (без дифференциации на город и село) АО "Мобильные ГТЭС" (о.Кунашир)
№ п/п | Наименование объекта ЭСХ | факт 2020 год (4-й квартал*) |  |  |  |  | факт 2021 год
|  | Год ввода объекта | Уровень напряжения (0,4 кВ; 1-20 кВ; 27,5-60 кВ; 110 кВ и выше для ВЛ /0,4 кВ; 1-10 кВ; 15-20 кВ; 27,5-60 кВ; 110 кВ и выше для КЛ /0,4 кВ; 1-20 кВ; 35 кВ; 110 кВ и выше для оборудования ) | Длина построенных ВЛ и КЛ, км (для ВЛ, КЛ) / Количество пунктов секционирования, штук / Количество точек учета, штук | Присоединенная максимальная мощность , кВт | Расходы на строительство объекта / на обеспечение средствами коммерческого учета электрической энергии (мощности), тыс. руб. (без НДС) | Год ввода объекта | Уровень напряжения (0,4 кВ; 1-20 кВ; 27,5-60 кВ; 110 кВ и выше для ВЛ /0,4 кВ; 1-10 кВ; 15-20 кВ; 27,5-60 кВ; 110 кВ и выше для КЛ /0,4 кВ; 1-20 кВ; 35 кВ; 110 кВ и выше для оборудования ) | Длина построенных ВЛ и КЛ, км (для ВЛ, КЛ) / Количество пунктов секционирования, штук / Количество точек учета, штук | Присоединенная максимальная мощность , кВт | Расходы на строительство объекта / на обеспечение средствами коммерческого учета электрической энергии (мощности), тыс. руб. (без НДС)
2 | Строительство ВЛ (С2) |  | 0,4 кВ; 1-20 кВ; 27,5-60 кВ; 110 кВ и выше | х | х | х |  | 0,4 кВ; 1-20 кВ; 27,5-60 кВ; 110 кВ и выше | х | х | х
2.1 | МАТЕРИАЛ ОПОРЫ - ДЕРЕВЯННЫЕ |  | х | х | х | х |  | х | х | х | х
2.1.1 | ТИП ПРОВОДА - ИЗОЛИРОВАННЫЙ |  | х | х | х | х |  | х | х | х | х
2.1.1.1 | МАТЕРИАЛ ПРОВОДА - МЕДНЫЙ |  | х | х | х | х |  | х | х | х | х
2.1.1.1.1.1 | сечением до 50 квадратных мм включительно одноцепные:
… пообъектная расшифровка
2.1.1.1.1.2 | сечением до 50 квадратных мм включительно двухцепные:
… пообъектная расшифровка
2.1.1.1.2.1 | сечением от 50 до 100 квадратных мм включительно одноцепные:
… пообъектная расшифровка
2.1.1.1.2.2 | сечением от 50 до 100 квадратных мм включительно двухцепные:
… пообъектная расшифровка
2.1.1.1.3.1 | сечением от 100 до 200 квадратных мм включительно одноцепные:
… пообъектная расшифровка
2.1.1.1.3.2 | сечением от 100 до 200 квадратных мм включительно двухцепные:
… пообъектная расшифровка
2.1.1.1.4.1 | сечением от 200 до 500 квадратных мм включительно одноцепные:
… пообъектная расшифровка
2.1.1.1.4.2 | сечением от 200 до 500 квадратных мм включительно двухцепные:
… пообъектная расшифровка
2.1.1.1.5.1 | сечением от 500 до 800 квадратных мм включительно одноцепные:
… пообъектная расшифровка
2.1.1.1.5.2 | сечением от 500 до 800 квадратных мм включительно двухцепные:
… пообъектная расшифровка
2.1.1.1.6.1 | сечением свыше 800 квадратных мм одноцепные:
… пообъектная расшифровка
2.1.1.1.6.2 | сечением свыше 800 квадратных мм двухцепные:
… пообъектная расшифровка
2.1.1.2 | МАТЕРИАЛ ПРОВОДА - СТАЛЬНОЙ |  | х | х | х | х |  | х | х | х | х
2.1.1.2.1.1 | сечением до 50 квадратных мм включительно одноцепные:
… пообъектная расшифровка
2.1.1.2.1.2 | сечением до 50 квадратных мм включительно двухцепные:
… пообъектная расшифровка
2.1.1.2.2.1 | сечением от 50 до 100 квадратных мм включительно одноцепные:
… пообъектная расшифровка
2.1.1.2.2.2 | сечением от 50 до 100 квадратных мм включительно двухцепные:
… пообъектная расшифровка
2.1.1.2.3.1 | сечением от 100 до 200 квадратных мм включительно одноцепные:
… пообъектная расшифровка
2.1.1.2.3.2 | сечением от 100 до 200 квадратных мм включительно двухцепные:
… пообъектная расшифровка
2.1.1.2.4.1 | сечением от 200 до 500 квадратных мм включительно одноцепные:
… пообъектная расшифровка
2.1.1.2.4.2 | сечением от 200 до 500 квадратных мм включительно двухцепные:
… пообъектная расшифровка
2.1.1.2.5.1 | сечением от 500 до 800 квадратных мм включительно одноцепные:
… пообъектная расшифровка
2.1.1.2.5.2 | сечением от 500 до 800 квадратных мм включительно двухцепные:
… пообъектная расшифровка
2.1.1.2.6.1 | сечением свыше 800 квадратных мм одноцепные:
… пообъектная расшифровка
2.1.1.2.6.2 | сечением свыше 800 квадратных мм двухцепные:
… пообъектная расшифровка
2.1.1.3 | МАТЕРИАЛ ПРОВОДА - СТАЛЕАЛЮМИНИЕВЫЙ |  | х | х | х | х |  | х | х | х | х
2.1.1.3.1.1 | сечением до 50 квадратных мм включительно одноцепные:
… пообъектная расшифровка
2.1.1.3.1.2 | сечением до 50 квадратных мм включительно двухцепные:
… пообъектная расшифровка
2.1.1.3.2.1 | сечением от 50 до 100 квадратных мм включительно одноцепные:
… пообъектная расшифровка
2.1.1.3.2.2 | сечением от 50 до 100 квадратных мм включительно двухцепные:
… пообъектная расшифровка
2.1.1.3.3.1 | сечением от 100 до 200 квадратных мм включительно одноцепные:
… пообъектная расшифровка
2.1.1.3.3.2 | сечением от 100 до 200 квадратных мм включительно двухцепные:
… пообъектная расшифровка
2.1.1.3.4.1 | сечением от 200 до 500 квадратных мм включительно одноцепные:
… пообъектная расшифровка
2.1.1.3.4.2 | сечением от 200 до 500 квадратных мм включительно двухцепные:
… пообъектная расшифровка
2.1.1.3.5.1 | сечением от 500 до 800 квадратных мм включительно одноцепные:
… пообъектная расшифровка
2.1.1.3.5.2 | сечением от 500 до 800 квадратных мм включительно двухцепные:
… пообъектная расшифровка
2.1.1.3.6.1 | сечением свыше 800 квадратных мм одноцепные:
… пообъектная расшифровка
2.1.1.3.6.2 | сечением свыше 800 квадратных мм двухцепные:
… пообъектная расшифровка
2.1.1.4 | МАТЕРИАЛ ПРОВОДА - АЛЮМИНИЕВЫЙ |  | х | х | х | х |  | х | х | х | х
2.1.1.4.1.1 | сечением до 50 квадратных мм включительно одноцепные: |  |  | 0.05 | 10 | 29.332 |  |  | 0.684 | 186 | 544.2797
| ТУ 15 | 2020 | 0.4 | 0.05 | 10 | 29.332
| ТУ 126 | [5 empty] | 2021 | 0.4 | 0.028 | 15 | 64.4127
| ТУ 145 | [5 empty] | 2021 | 0.22 | 0.025 | 6 | 19.4411
| ТУ 51 | [5 empty] | 2021 | 0.4 | 0.123 | 15 | 74.2943
| ТУ 65 | [5 empty] | 2021 | 0.4 | 0.255 | 60 | 219.7457
| ТУ 76 | [5 empty] | 2021 | 0.4 | 0.143 | 15 | 23.7975
| ТУ 78 | [5 empty] | 2021 | 0.4 | 0.06 | 35 | 48.7477
| ТУ 92 | [5 empty] | 2021 | 0.4 | 0.025 | 15 | 45.6386
| ТУ 139 | [5 empty] | 2021 | 0.4 | 0.01 | 10 | 26.6622
| ТУ 144 | [5 empty] | 2021 | 0.4 | 0.015 | 15 | 21.5399
2.1.1.4.1.2 | сечением до 50 квадратных мм включительно двухцепные:
… пообъектная расшифровка
2.1.1.4.2.1 | сечением от 50 до 100 квадратных мм включительно одноцепные:
… пообъектная расшифровка
2.1.1.4.2.2 | сечением от 50 до 100 квадратных мм включительно двухцепные:
… пообъектная расшифровка
2.1.1.4.3.1 | сечением от 100 до 200 квадратных мм включительно одноцепные:
… пообъектная расшифровка
2.1.1.4.3.2 | сечением от 100 до 200 квадратных мм включительно двухцепные:
… пообъектная расшифровка
2.1.1.4.4.1 | сечением от 200 до 500 квадратных мм включительно одноцепные:
… пообъектная расшифровка
2.1.1.4.4.2 | сечением от 200 до 500 квадратных мм включительно двухцепные:
… пообъектная расшифровка
2.1.1.4.5.1 | сечением от 500 до 800 квадратных мм включительно одноцепные:
… пообъектная расшифровка
2.1.1.4.5.2 | сечением от 500 до 800 квадратных мм включительно двухцепные:
… пообъектная расшифровка
2.1.1.4.6.1 | сечением свыше 800 квадратных мм одноцепные:
… пообъектная расшифровка
2.1.1.4.6.2 | сечением свыше 800 квадратных мм двухцепные:
… пообъектная расшифровка
2.1.2 | ТИП ПРОВОДА - НЕИЗОЛИРОВАННЫЙ |  | х | х | х | х |  | х | х | х | х
2.1.2.1 | МАТЕРИАЛ ПРОВОДА - МЕДНЫЙ |  | х | х | х | х |  | х | х | х | х
2.1.2.1.1.1 | сечением до 50 квадратных мм включительно одноцепные:
… пообъектная расшифровка
2.1.2.1.1.2 | сечением до 50 квадратных мм включительно двухцепные:
… пообъектная расшифровка
2.1.2.1.2.1 | сечением от 50 до 100 квадратных мм включительно одноцепные:
… пообъектная расшифровка
2.1.2.1.2.2 | сечением от 50 до 100 квадратных мм включительно двухцепные:
… пообъектная расшифровка
2.1.2.1.3.1 | сечением от 100 до 200 квадратных мм включительно одноцепные:
… пообъектная расшифровка
2.1.2.1.3.2 | сечением от 100 до 200 квадратных мм включительно двухцепные:
… пообъектная расшифровка
2.1.2.1.4.1 | сечением от 200 до 500 квадратных мм включительно одноцепные:
… пообъектная расшифровка
2.1.2.1.4.2 | сечением от 200 до 500 квадратных мм включительно двухцепные:
… пообъектная расшифровка
2.1.2.1.5.1 | сечением от 500 до 800 квадратных мм включительно одноцепные:
… пообъектная расшифровка
2.1.2.1.5.2 | сечением от 500 до 800 квадратных мм включительно двухцепные:
… пообъектная расшифровка
2.1.2.1.6.1 | сечением свыше 800 квадратных мм одноцепные:
… пообъектная расшифровка
2.1.2.1.6.2 | сечением свыше 800 квадратных мм двухцепные:
… пообъектная расшифровка
2.1.2.2 | МАТЕРИАЛ ПРОВОДА - СТАЛЬНОЙ |  | х | х | х | х |  | х | х | х | х
2.1.2.2.1.1 | сечением до 50 квадратных мм включительно одноцепные:
… пообъектная расшифровка
2.1.2.2.1.2 | сечением до 50 квадратных мм включительно двухцепные:
… пообъектная расшифровка
2.1.2.2.2.1 | сечением от 50 до 100 квадратных мм включительно одноцепные:
… пообъектная расшифровка
2.1.2.2.2.2 | сечением от 50 до 100 квадратных мм включительно двухцепные:
… пообъектная расшифровка
2.1.2.2.3.1 | сечением от 100 до 200 квадратных мм включительно одноцепные:
… пообъектная расшифровка
2.1.2.2.3.2 | сечением от 100 до 200 квадратных мм включительно двухцепные:
… пообъектная расшифровка
2.1.2.2.4.1 | сечением от 200 до 500 квадратных мм включительно одноцепные:
… пообъектная расшифровка
2.1.2.2.4.2 | сечением от 200 до 500 квадратных мм включительно двухцепные:
… пообъектная расшифровка
2.1.2.2.5.1 | сечением от 500 до 800 квадратных мм включительно одноцепные:
… пообъектная расшифровка
2.1.2.2.5.2 | сечением от 500 до 800 квадратных мм включительно двухцепные:
… пообъектная расшифровка
2.1.2.2.6.1 | сечением свыше 800 квадратных мм одноцепные:
… пообъектная расшифровка
2.1.2.2.6.2 | сечением свыше 800 квадратных мм двухцепные:
… пообъектная расшифровка
2.1.2.3 | МАТЕРИАЛ ПРОВОДА - СТАЛЕАЛЮМИНИЕВЫЙ |  | х | х | х | х |  | х | х | х | х
2.1.2.3.1.1 | сечением до 50 квадратных мм включительно одноцепные:
… пообъектная расшифровка
2.1.2.3.1.2 | сечением до 50 квадратных мм включительно двухцепные:
… пообъектная расшифровка
2.1.2.3.2.1 | сечением от 50 до 100 квадратных мм включительно одноцепные:
… пообъектная расшифровка
2.1.2.3.2.2 | сечением от 50 до 100 квадратных мм включительно двухцепные:
… пообъектная расшифровка
2.1.2.3.3.1 | сечением от 100 до 200 квадратных мм включительно одноцепные:
… пообъектная расшифровка
2.1.2.3.3.2 | сечением от 100 до 200 квадратных мм включительно двухцепные:
… пообъектная расшифровка
2.1.2.3.4.1 | сечением от 200 до 500 квадратных мм включительно одноцепные:
… пообъектная расшифровка
2.1.2.3.4.2 | сечением от 200 до 500 квадратных мм включительно двухцепные:
… пообъектная расшифровка
2.1.2.3.5.1 | сечением от 500 до 800 квадратных мм включительно одноцепные:
… пообъектная расшифровка
2.1.2.3.5.2 | сечением от 500 до 800 квадратных мм включительно двухцепные:
… пообъектная расшифровка
2.1.2.3.6.1 | сечением свыше 800 квадратных мм одноцепные:
… пообъектная расшифровка
2.1.2.3.6.2 | сечением свыше 800 квадратных мм двухцепные:
… пообъектная расшифровка
2.1.2.4 | МАТЕРИАЛ ПРОВОДА - АЛЮМИНИЕВЫЙ |  | х | х | х | х |  | х | х | х | х
2.1.2.4.1.1 | сечением до 50 квадратных мм включительно одноцепные:
… пообъектная расшифровка
2.1.2.4.1.2 | сечением до 50 квадратных мм включительно двухцепные:
… пообъектная расшифровка
2.1.2.4.2.1 | сечением от 50 до 100 квадратных мм включительно одноцепные:
… пообъектная расшифровка
2.1.2.4.2.2 | сечением от 50 до 100 квадратных мм включительно двухцепные:
… пообъектная расшифровка
2.1.2.4.3.1 | сечением от 100 до 200 квадратных мм включительно одноцепные:
… пообъектная расшифровка
2.1.2.4.3.2 | сечением от 100 до 200 квадратных мм включительно двухцепные:
… пообъектная расшифровка
2.1.2.4.4.1 | сечением от 200 до 500 квадратных мм включительно одноцепные:
… пообъектная расшифровка
2.1.2.4.4.2 | сечением от 200 до 500 квадратных мм включительно двухцепные:
… пообъектная расшифровка
2.1.2.4.5.1 | сечением от 500 до 800 квадратных мм включительно одноцепные:
… пообъектная расшифровка
2.1.2.4.5.2 | сечением от 500 до 800 квадратных мм включительно двухцепные:
… пообъектная расшифровка
2.1.2.4.6.1 | сечением свыше 800 квадратных мм одноцепные:
… пообъектная расшифровка
2.1.2.4.6.2 | сечением свыше 800 квадратных мм двухцепные:
… пообъектная расшифровка
2.2 | МАТЕРИАЛ ОПОРЫ - МЕТАЛЛИЧЕСКИЕ |  | х | х | х | х |  | х | х | х | х
2.2.1 | ТИП ПРОВОДА - ИЗОЛИРОВАННЫЙ |  | х | х | х | х |  | х | х | х | х
2.2.1.1 | МАТЕРИАЛ ПРОВОДА - МЕДНЫЙ |  | х | х | х | х |  | х | х | х | х
2.2.1.1.1.1 | сечением до 50 квадратных мм включительно одноцепные: |  | 0,4 кВ; 1-20 кВ |  |  |  |  | 0,4 кВ; 1-20 кВ
| … пообъектная расшифровка |  | нужное указать |  |  |  |  | нужное указать
2.2.1.1.1.1.1 | за исключением многогранных, сечением до 50 квадратных мм включительно одноцепные: |  | 27,5-60 кВ; 110 кВ и выше |  |  |  |  | 27,5-60 кВ; 110 кВ и выше
… пообъектная расшифровка
2.2.1.1.1.1.2 | на многогранных металлических опорах сечением до 50 квадратных мм включительно одноцепные: |  | 27,5-60 кВ; 110 кВ и выше |  |  |  |  | 27,5-60 кВ; 110 кВ и выше
… пообъектная расшифровка
2.2.1.1.1.2 | сечением до 50 квадратных мм включительно двухцепные: |  | 0,4 кВ; 1-20 кВ |  |  |  |  | 0,4 кВ; 1-20 кВ
… пообъектная расшифровка
2.2.1.1.1.2.1 | за исключением многогранных, сечением до 50 квадратных мм включительно двухцепные: |  | 27,5-60 кВ; 110 кВ и выше |  |  |  |  | 27,5-60 кВ; 110 кВ и выше
… пообъектная расшифровка
2.2.1.1.1.2.2 | на многогранных металлических опорах сечением до 50 квадратных мм включительно двухцепные: |  | 27,5-60 кВ; 110 кВ и выше |  |  |  |  | 27,5-60 кВ; 110 кВ и выше
… пообъектная расшифровка
2.2.1.1.2.1 | сечением от 50 до 100 квадратных мм включительно одноцепные: |  | 0,4 кВ; 1-20 кВ |  |  |  |  | 0,4 кВ; 1-20 кВ
… пообъектная расшифровка
2.2.1.1.2.1.1 | за исключением многогранных, сечением от 50 до 100 квадратных мм включительно одноцепные: |  | 27,5-60 кВ; 110 кВ и выше |  |  |  |  | 27,5-60 кВ; 110 кВ и выше
… пообъектная расшифровка
2.2.1.1.2.1.2 | на многогранных металлических опорах сечением от 50 до 100 квадратных мм включительно одноцепные: |  | 27,5-60 кВ; 110 кВ и выше |  |  |  |  | 27,5-60 кВ; 110 кВ и выше
… пообъектная расшифровка
2.2.1.1.2.2 | сечением от 50 до 100 квадратных мм включительно двухцепные: |  | 0,4 кВ; 1-20 кВ |  |  |  |  | 0,4 кВ; 1-20 кВ
… пообъектная расшифровка
2.2.1.1.2.2.1 | за исключением многогранных, сечением от 50 до 100 квадратных мм включительно двухцепные: |  | 27,5-60 кВ; 110 кВ и выше |  |  |  |  | 27,5-60 кВ; 110 кВ и выше
… пообъектная расшифровка
2.2.1.1.2.2.2 | на многогранных металлических опорах сечением от 50 до 100 квадратных мм включительно двухцепные: |  | 27,5-60 кВ; 110 кВ и выше |  |  |  |  | 27,5-60 кВ; 110 кВ и выше
… пообъектная расшифровка
2.2.1.1.3.1 | сечением от 100 до 200 квадратных мм включительно одноцепные: |  | 0,4 кВ; 1-20 кВ |  |  |  |  | 0,4 кВ; 1-20 кВ
… пообъектная расшифровка
2.2.1.1.3.1.1 | за исключением многогранных, сечением от 100 до 200 квадратных мм включительно одноцепные: |  | 27,5-60 кВ; 110 кВ и выше |  |  |  |  | 27,5-60 кВ; 110 кВ и выше
… пообъектная расшифровка
2.2.1.1.3.1.2 | на многогранных металлических опорах сечением от 100 до 200 квадратных мм включительно одноцепные: |  | 27,5-60 кВ; 110 кВ и выше |  |  |  |  | 27,5-60 кВ; 110 кВ и выше
… пообъектная расшифровка
2.2.1.1.3.2 | сечением от 100 до 200 квадратных мм включительно двухцепные: |  | 0,4 кВ; 1-20 кВ |  |  |  |  | 0,4 кВ; 1-20 кВ
… пообъектная расшифровка
2.2.1.1.3.2.1 | за исключением многогранных, сечением от 100 до 200 квадратных мм включительно двухцепные: |  | 27,5-60 кВ; 110 кВ и выше |  |  |  |  | 27,5-60 кВ; 110 кВ и выше
… пообъектная расшифровка
2.2.1.1.3.2.2 | на многогранных металлических опорах сечением от 100 до 200 квадратных мм включительно двухцепные: |  | 27,5-60 кВ; 110 кВ и выше |  |  |  |  | 27,5-60 кВ; 110 кВ и выше
… пообъектная расшифровка
2.2.1.1.4.1 | сечением от 200 до 500 квадратных мм включительно одноцепные: |  | 0,4 кВ; 1-20 кВ |  |  |  |  | 0,4 кВ; 1-20 кВ
… пообъектная расшифровка
2.2.1.1.4.1.1 | за исключением многогранных, сечением от 200 до 500 квадратных мм включительно одноцепные: |  | 27,5-60 кВ; 110 кВ и выше |  |  |  |  | 27,5-60 кВ; 110 кВ и выше
… пообъектная расшифровка
2.2.1.1.4.1.2 | на многогранных металлических опорах сечением от 200 до 500 квадратных мм включительно одноцепные: |  | 27,5-60 кВ; 110 кВ и выше |  |  |  |  | 27,5-60 кВ; 110 кВ и выше
… пообъектная расшифровка
2.2.1.1.4.2 | сечением от 200 до 500 квадратных мм включительно двухцепные: |  | 0,4 кВ; 1-20 кВ |  |  |  |  | 0,4 кВ; 1-20 кВ
… пообъектная расшифровка
2.2.1.1.4.2.1 | за исключением многогранных, сечением от 200 до 500 квадратных мм включительно двухцепные: |  | 27,5-60 кВ; 110 кВ и выше |  |  |  |  | 27,5-60 кВ; 110 кВ и выше
… пообъектная расшифровка
2.2.1.1.4.2.2 | на многогранных металлических опорах сечением от 200 до 500 квадратных мм включительно двухцепные: |  | 27,5-60 кВ; 110 кВ и выше |  |  |  |  | 27,5-60 кВ; 110 кВ и выше
… пообъектная расшифровка
2.2.1.1.5.1 | сечением от 500 до 800 квадратных мм включительно одноцепные: |  | 0,4 кВ; 1-20 кВ |  |  |  |  | 0,4 кВ; 1-20 кВ
… пообъектная расшифровка
2.2.1.1.5.1.1 | за исключением многогранных, сечением от 500 до 800 квадратных мм включительно одноцепные: |  | 27,5-60 кВ; 110 кВ и выше |  |  |  |  | 27,5-60 кВ; 110 кВ и выше
… пообъектная расшифровка
2.2.1.1.5.1.2 | на многогранных металлических опорах сечением от 500 до 800 квадратных мм включительно одноцепные: |  | 27,5-60 кВ; 110 кВ и выше |  |  |  |  | 27,5-60 кВ; 110 кВ и выше
… пообъектная расшифровка
2.2.1.1.5.2 | сечением от 500 до 800 квадратных мм включительно двухцепные: |  | 0,4 кВ; 1-20 кВ |  |  |  |  | 0,4 кВ; 1-20 кВ
… пообъектная расшифровка
2.2.1.1.5.2.1 | за исключением многогранных, сечением от 500 до 800 квадратных мм включительно двухцепные: |  | 27,5-60 кВ; 110 кВ и выше |  |  |  |  | 27,5-60 кВ; 110 кВ и выше
… пообъектная расшифровка
2.2.1.1.5.2.2 | на многогранных металлических опорах сечением от 500 до 800 квадратных мм включительно двухцепные: |  | 27,5-60 кВ; 110 кВ и выше |  |  |  |  | 27,5-60 кВ; 110 кВ и выше
… пообъектная расшифровка
2.2.1.1.6.1 | сечением свыше 800 квадратных мм включительно одноцепные: |  | 0,4 кВ; 1-20 кВ |  |  |  |  | 0,4 кВ; 1-20 кВ
… пообъектная расшифровка
2.2.1.1.6.1.1 | за исключением многогранных, сечением свыше 800 квадратных мм включительно одноцепные: |  | 27,5-60 кВ; 110 кВ и выше |  |  |  |  | 27,5-60 кВ; 110 кВ и выше
… пообъектная расшифровка
2.2.1.1.6.1.2 | на многогранных металлических опорах сечением свыше 800 квадратных мм включительно одноцепные: |  | 27,5-60 кВ; 110 кВ и выше |  |  |  |  | 27,5-60 кВ; 110 кВ и выше
… пообъектная расшифровка
2.2.1.1.6.2 | сечением свыше 800 квадратных мм включительно двухцепные: |  | 0,4 кВ; 1-20 кВ |  |  |  |  | 0,4 кВ; 1-20 кВ
… пообъектная расшифровка
2.2.1.1.6.2.1 | за исключением многогранных, сечением свыше 800 квадратных мм включительно двухцепные: |  | 27,5-60 кВ; 110 кВ и выше |  |  |  |  | 27,5-60 кВ; 110 кВ и выше
… пообъектная расшифровка
2.2.1.1.6.2.2 | на многогранных металлических опорах сечением свыше 800 квадратных мм включительно двухцепные: |  | 27,5-60 кВ; 110 кВ и выше |  |  |  |  | 27,5-60 кВ; 110 кВ и выше
… пообъектная расшифровка
2.2.1.2 | МАТЕРИАЛ ПРОВОДА - СТАЛЬНОЙ |  | х | х | х | х |  | х | х | х | х
2.2.1.2.1.1 | сечением до 50 квадратных мм включительно одноцепные: |  | 0,4 кВ; 1-20 кВ |  |  |  |  | 0,4 кВ; 1-20 кВ
| … пообъектная расшифровка |  | нужное указать |  |  |  |  | нужное указать
2.2.1.2.1.1.1 | за исключением многогранных, сечением до 50 квадратных мм включительно одноцепные: |  | 27,5-60 кВ; 110 кВ и выше |  |  |  |  | 27,5-60 кВ; 110 кВ и выше
… пообъектная расшифровка
2.2.1.2.1.1.2 | на многогранных металлических опорах сечением до 50 квадратных мм включительно одноцепные: |  | 27,5-60 кВ; 110 кВ и выше |  |  |  |  | 27,5-60 кВ; 110 кВ и выше
… пообъектная расшифровка
2.2.1.2.1.2 | сечением до 50 квадратных мм включительно двухцепные: |  | 0,4 кВ; 1-20 кВ |  |  |  |  | 0,4 кВ; 1-20 кВ
… пообъектная расшифровка
2.2.1.2.1.2.1 | за исключением многогранных, сечением до 50 квадратных мм включительно двухцепные: |  | 27,5-60 кВ; 110 кВ и выше |  |  |  |  | 27,5-60 кВ; 110 кВ и выше
… пообъектная расшифровка
2.2.1.2.1.2.2 | на многогранных металлических опорах сечением до 50 квадратных мм включительно двухцепные: |  | 27,5-60 кВ; 110 кВ и выше |  |  |  |  | 27,5-60 кВ; 110 кВ и выше
… пообъектная расшифровка
2.2.1.2.2.1 | сечением от 50 до 100 квадратных мм включительно одноцепные: |  | 0,4 кВ; 1-20 кВ |  |  |  |  | 0,4 кВ; 1-20 кВ
… пообъектная расшифровка
2.2.1.2.2.1.1 | за исключением многогранных, сечением от 50 до 100 квадратных мм включительно одноцепные: |  | 27,5-60 кВ; 110 кВ и выше |  |  |  |  | 27,5-60 кВ; 110 кВ и выше
… пообъектная расшифровка
2.2.1.2.2.1.2 | на многогранных металлических опорах сечением от 50 до 100 квадратных мм включительно одноцепные: |  | 27,5-60 кВ; 110 кВ и выше |  |  |  |  | 27,5-60 кВ; 110 кВ и выше
… пообъектная расшифровка
2.2.1.2.2.2 | сечением от 50 до 100 квадратных мм включительно двухцепные: |  | 0,4 кВ; 1-20 кВ |  |  |  |  | 0,4 кВ; 1-20 кВ
… пообъектная расшифровка
2.2.1.2.2.2.1 | за исключением многогранных, сечением от 50 до 100 квадратных мм включительно двухцепные: |  | 27,5-60 кВ; 110 кВ и выше |  |  |  |  | 27,5-60 кВ; 110 кВ и выше
… пообъектная расшифровка
2.2.1.2.2.2.2 | на многогранных металлических опорах сечением от 50 до 100 квадратных мм включительно двухцепные: |  | 27,5-60 кВ; 110 кВ и выше |  |  |  |  | 27,5-60 кВ; 110 кВ и выше
… пообъектная расшифровка
2.2.1.2.3.1 | сечением от 100 до 200 квадратных мм включительно одноцепные: |  | 0,4 кВ; 1-20 кВ |  |  |  |  | 0,4 кВ; 1-20 кВ
… пообъектная расшифровка
2.2.1.2.3.1.1 | за исключением многогранных, сечением от 100 до 200 квадратных мм включительно одноцепные: |  | 27,5-60 кВ; 110 кВ и выше |  |  |  |  | 27,5-60 кВ; 110 кВ и выше
… пообъектная расшифровка
2.2.1.2.3.1.2 | на многогранных металлических опорах сечением от 100 до 200 квадратных мм включительно одноцепные: |  | 27,5-60 кВ; 110 кВ и выше |  |  |  |  | 27,5-60 кВ; 110 кВ и выше
… пообъектная расшифровка
2.2.1.2.3.2 | сечением от 100 до 200 квадратных мм включительно двухцепные: |  | 0,4 кВ; 1-20 кВ |  |  |  |  | 0,4 кВ; 1-20 кВ
… пообъектная расшифровка
2.2.1.2.3.2.1 | за исключением многогранных, сечением от 100 до 200 квадратных мм включительно двухцепные: |  | 27,5-60 кВ; 110 кВ и выше |  |  |  |  | 27,5-60 кВ; 110 кВ и выше
… пообъектная расшифровка
2.2.1.2.3.2.2 | на многогранных металлических опорах сечением от 100 до 200 квадратных мм включительно двухцепные: |  | 27,5-60 кВ; 110 кВ и выше |  |  |  |  | 27,5-60 кВ; 110 кВ и выше
… пообъектная расшифровка
2.2.1.2.4.1 | сечением от 200 до 500 квадратных мм включительно одноцепные: |  | 0,4 кВ; 1-20 кВ |  |  |  |  | 0,4 кВ; 1-20 кВ
… пообъектная расшифровка
2.2.1.2.4.1.1 | за исключением многогранных, сечением от 200 до 500 квадратных мм включительно одноцепные: |  | 27,5-60 кВ; 110 кВ и выше |  |  |  |  | 27,5-60 кВ; 110 кВ и выше
… пообъектная расшифровка
2.2.1.2.4.1.2 | на многогранных металлических опорах сечением от 200 до 500 квадратных мм включительно одноцепные: |  | 27,5-60 кВ; 110 кВ и выше |  |  |  |  | 27,5-60 кВ; 110 кВ и выше
… пообъектная расшифровка
2.2.1.2.4.2 | сечением от 200 до 500 квадратных мм включительно двухцепные: |  | 0,4 кВ; 1-20 кВ |  |  |  |  | 0,4 кВ; 1-20 кВ
… пообъектная расшифровка
2.2.1.2.4.2.1 | за исключением многогранных, сечением от 200 до 500 квадратных мм включительно двухцепные: |  | 27,5-60 кВ; 110 кВ и выше |  |  |  |  | 27,5-60 кВ; 110 кВ и выше
… пообъектная расшифровка
2.2.1.2.4.2.2 | на многогранных металлических опорах сечением от 200 до 500 квадратных мм включительно двухцепные: |  | 27,5-60 кВ; 110 кВ и выше |  |  |  |  | 27,5-60 кВ; 110 кВ и выше
… пообъектная расшифровка
2.2.1.2.5.1 | сечением от 500 до 800 квадратных мм включительно одноцепные: |  | 0,4 кВ; 1-20 кВ |  |  |  |  | 0,4 кВ; 1-20 кВ
… пообъектная расшифровка
2.2.1.2.5.1.1 | за исключением многогранных, сечением от 500 до 800 квадратных мм включительно одноцепные: |  | 27,5-60 кВ; 110 кВ и выше |  |  |  |  | 27,5-60 кВ; 110 кВ и выше
… пообъектная расшифровка
2.2.1.2.5.1.2 | на многогранных металлических опорах сечением от 500 до 800 квадратных мм включительно одноцепные: |  | 27,5-60 кВ; 110 кВ и выше |  |  |  |  | 27,5-60 кВ; 110 кВ и выше
… пообъектная расшифровка
2.2.1.2.5.2 | сечением от 500 до 800 квадратных мм включительно двухцепные: |  | 0,4 кВ; 1-20 кВ |  |  |  |  | 0,4 кВ; 1-20 кВ
… пообъектная расшифровка
2.2.1.2.5.2.1 | за исключением многогранных, сечением от 500 до 800 квадратных мм включительно двухцепные: |  | 27,5-60 кВ; 110 кВ и выше |  |  |  |  | 27,5-60 кВ; 110 кВ и выше
… пообъектная расшифровка
2.2.1.2.5.2.2 | на многогранных металлических опорах сечением от 500 до 800 квадратных мм включительно двухцепные: |  | 27,5-60 кВ; 110 кВ и выше |  |  |  |  | 27,5-60 кВ; 110 кВ и выше
… пообъектная расшифровка
2.2.1.2.6.1 | сечением свыше 800 квадратных мм включительно одноцепные: |  | 0,4 кВ; 1-20 кВ |  |  |  |  | 0,4 кВ; 1-20 кВ
… пообъектная расшифровка
2.2.1.2.6.1.1 | за исключением многогранных, сечением свыше 800 квадратных мм включительно одноцепные: |  | 27,5-60 кВ; 110 кВ и выше |  |  |  |  | 27,5-60 кВ; 110 кВ и выше
… пообъектная расшифровка
2.2.1.2.6.1.2 | на многогранных металлических опорах сечением свыше 800 квадратных мм включительно одноцепные: |  | 27,5-60 кВ; 110 кВ и выше |  |  |  |  | 27,5-60 кВ; 110 кВ и выше
… пообъектная расшифровка
2.2.1.2.6.2 | сечением свыше 800 квадратных мм включительно двухцепные: |  | 0,4 кВ; 1-20 кВ |  |  |  |  | 0,4 кВ; 1-20 кВ
… пообъектная расшифровка
2.2.1.2.6.2.1 | за исключением многогранных, сечением свыше 800 квадратных мм включительно двухцепные: |  | 27,5-60 кВ; 110 кВ и выше |  |  |  |  | 27,5-60 кВ; 110 кВ и выше
… пообъектная расшифровка
2.2.1.2.6.2.2 | на многогранных металлических опорах сечением свыше 800 квадратных мм включительно двухцепные: |  | 27,5-60 кВ; 110 кВ и выше |  |  |  |  | 27,5-60 кВ; 110 кВ и выше
… пообъектная расшифровка
2.2.1.3 | МАТЕРИАЛ ПРОВОДА - СТАЛЕАЛЮМИНИЕВЫЙ |  | х | х | х | х |  | х | х | х | х
2.2.1.3.1.1 | сечением до 50 квадратных мм включительно одноцепные: |  | 0,4 кВ; 1-20 кВ |  |  |  |  | 0,4 кВ; 1-20 кВ
| … пообъектная расшифровка |  | нужное указать |  |  |  |  | нужное указать
2.2.1.3.1.1.1 | за исключением многогранных, сечением до 50 квадратных мм включительно одноцепные: |  | 27,5-60 кВ; 110 кВ и выше |  |  |  |  | 27,5-60 кВ; 110 кВ и выше
… пообъектная расшифровка
2.2.1.3.1.1.2 | на многогранных металлических опорах сечением до 50 квадратных мм включительно одноцепные: |  | 27,5-60 кВ; 110 кВ и выше |  |  |  |  | 27,5-60 кВ; 110 кВ и выше
… пообъектная расшифровка
2.2.1.3.1.2 | сечением до 50 квадратных мм включительно двухцепные: |  | 0,4 кВ; 1-20 кВ |  |  |  |  | 0,4 кВ; 1-20 кВ
… пообъектная расшифровка
2.2.1.3.1.2.1 | за исключением многогранных, сечением до 50 квадратных мм включительно двухцепные: |  | 27,5-60 кВ; 110 кВ и выше |  |  |  |  | 27,5-60 кВ; 110 кВ и выше
… пообъектная расшифровка
2.2.1.3.1.2.2 | на многогранных металлических опорах сечением до 50 квадратных мм включительно двухцепные: |  | 27,5-60 кВ; 110 кВ и выше |  |  |  |  | 27,5-60 кВ; 110 кВ и выше
… пообъектная расшифровка
2.2.1.3.2.1 | сечением от 50 до 100 квадратных мм включительно одноцепные: |  | 0,4 кВ; 1-20 кВ |  |  |  |  | 0,4 кВ; 1-20 кВ
… пообъектная расшифровка
2.2.1.3.2.1.1 | за исключением многогранных, сечением от 50 до 100 квадратных мм включительно одноцепные: |  | 27,5-60 кВ; 110 кВ и выше |  |  |  |  | 27,5-60 кВ; 110 кВ и выше
… пообъектная расшифровка
2.2.1.3.2.1.2 | на многогранных металлических опорах сечением от 50 до 100 квадратных мм включительно одноцепные: |  | 27,5-60 кВ; 110 кВ и выше |  |  |  |  | 27,5-60 кВ; 110 кВ и выше
… пообъектная расшифровка
2.2.1.3.2.2 | сечением от 50 до 100 квадратных мм включительно двухцепные: |  | 0,4 кВ; 1-20 кВ |  |  |  |  | 0,4 кВ; 1-20 кВ
… пообъектная расшифровка
2.2.1.3.2.2.1 | за исключением многогранных, сечением от 50 до 100 квадратных мм включительно двухцепные: |  | 27,5-60 кВ; 110 кВ и выше |  |  |  |  | 27,5-60 кВ; 110 кВ и выше
… пообъектная расшифровка
2.2.1.3.2.2.2 | на многогранных металлических опорах сечением от 50 до 100 квадратных мм включительно двухцепные: |  | 27,5-60 кВ; 110 кВ и выше |  |  |  |  | 27,5-60 кВ; 110 кВ и выше
… пообъектная расшифровка
2.2.1.3.3.1 | сечением от 100 до 200 квадратных мм включительно одноцепные: |  | 0,4 кВ; 1-20 кВ |  |  |  |  | 0,4 кВ; 1-20 кВ
… пообъектная расшифровка
2.2.1.3.3.1.1 | за исключением многогранных, сечением от 100 до 200 квадратных мм включительно одноцепные: |  | 27,5-60 кВ; 110 кВ и выше |  |  |  |  | 27,5-60 кВ; 110 кВ и выше
… пообъектная расшифровка
2.2.1.3.3.1.2 | на многогранных металлических опорах сечением от 100 до 200 квадратных мм включительно одноцепные: |  | 27,5-60 кВ; 110 кВ и выше |  |  |  |  | 27,5-60 кВ; 110 кВ и выше
… пообъектная расшифровка
2.2.1.3.3.2 | сечением от 100 до 200 квадратных мм включительно двухцепные: |  | 0,4 кВ; 1-20 кВ |  |  |  |  | 0,4 кВ; 1-20 кВ
… пообъектная расшифровка
2.2.1.3.3.2.1 | за исключением многогранных, сечением от 100 до 200 квадратных мм включительно двухцепные: |  | 27,5-60 кВ; 110 кВ и выше |  |  |  |  | 27,5-60 кВ; 110 кВ и выше
… пообъектная расшифровка
2.2.1.3.3.2.2 | на многогранных металлических опорах сечением от 100 до 200 квадратных мм включительно двухцепные: |  | 27,5-60 кВ; 110 кВ и выше |  |  |  |  | 27,5-60 кВ; 110 кВ и выше
… пообъектная расшифровка
2.2.1.3.4.1 | сечением от 200 до 500 квадратных мм включительно одноцепные: |  | 0,4 кВ; 1-20 кВ |  |  |  |  | 0,4 кВ; 1-20 кВ
… пообъектная расшифровка
2.2.1.3.4.1.1 | за исключением многогранных, сечением от 200 до 500 квадратных мм включительно одноцепные: |  | 27,5-60 кВ; 110 кВ и выше |  |  |  |  | 27,5-60 кВ; 110 кВ и выше
… пообъектная расшифровка
2.2.1.3.4.1.2 | на многогранных металлических опорах сечением от 200 до 500 квадратных мм включительно одноцепные: |  | 27,5-60 кВ; 110 кВ и выше |  |  |  |  | 27,5-60 кВ; 110 кВ и выше
… пообъектная расшифровка
2.2.1.3.4.2 | сечением от 200 до 500 квадратных мм включительно двухцепные: |  | 0,4 кВ; 1-20 кВ |  |  |  |  | 0,4 кВ; 1-20 кВ
… пообъектная расшифровка
2.2.1.3.4.2.1 | за исключением многогранных, сечением от 200 до 500 квадратных мм включительно двухцепные: |  | 27,5-60 кВ; 110 кВ и выше |  |  |  |  | 27,5-60 кВ; 110 кВ и выше
… пообъектная расшифровка
2.2.1.3.4.2.2 | на многогранных металлических опорах сечением от 200 до 500 квадратных мм включительно двухцепные: |  | 27,5-60 кВ; 110 кВ и выше |  |  |  |  | 27,5-60 кВ; 110 кВ и выше
… пообъектная расшифровка
2.2.1.3.5.1 | сечением от 500 до 800 квадратных мм включительно одноцепные: |  | 0,4 кВ; 1-20 кВ |  |  |  |  | 0,4 кВ; 1-20 кВ
… пообъектная расшифровка
2.2.1.3.5.1.1 | за исключением многогранных, сечением от 500 до 800 квадратных мм включительно одноцепные: |  | 27,5-60 кВ; 110 кВ и выше |  |  |  |  | 27,5-60 кВ; 110 кВ и выше
… пообъектная расшифровка
2.2.1.3.5.1.2 | на многогранных металлических опорах сечением от 500 до 800 квадратных мм включительно одноцепные: |  | 27,5-60 кВ; 110 кВ и выше |  |  |  |  | 27,5-60 кВ; 110 кВ и выше
… пообъектная расшифровка
2.2.1.3.5.2 | сечением от 500 до 800 квадратных мм включительно двухцепные: |  | 0,4 кВ; 1-20 кВ |  |  |  |  | 0,4 кВ; 1-20 кВ
… пообъектная расшифровка
2.2.1.3.5.2.1 | за исключением многогранных, сечением от 500 до 800 квадратных мм включительно двухцепные: |  | 27,5-60 кВ; 110 кВ и выше |  |  |  |  | 27,5-60 кВ; 110 кВ и выше
… пообъектная расшифровка
2.2.1.3.5.2.2 | на многогранных металлических опорах сечением от 500 до 800 квадратных мм включительно двухцепные: |  | 27,5-60 кВ; 110 кВ и выше |  |  |  |  | 27,5-60 кВ; 110 кВ и выше
… пообъектная расшифровка
2.2.1.3.6.1 | сечением свыше 800 квадратных мм включительно одноцепные: |  | 0,4 кВ; 1-20 кВ |  |  |  |  | 0,4 кВ; 1-20 кВ
… пообъектная расшифровка
2.2.1.3.6.1.1 | за исключением многогранных, сечением свыше 800 квадратных мм включительно одноцепные: |  | 27,5-60 кВ; 110 кВ и выше |  |  |  |  | 27,5-60 кВ; 110 кВ и выше
… пообъектная расшифровка
2.2.1.3.6.1.2 | на многогранных металлических опорах сечением свыше 800 квадратных мм включительно одноцепные: |  | 27,5-60 кВ; 110 кВ и выше |  |  |  |  | 27,5-60 кВ; 110 кВ и выше
… пообъектная расшифровка
2.2.1.3.6.2 | сечением свыше 800 квадратных мм включительно двухцепные: |  | 0,4 кВ; 1-20 кВ |  |  |  |  | 0,4 кВ; 1-20 кВ
… пообъектная расшифровка
2.2.1.3.6.2.1 | за исключением многогранных, сечением свыше 800 квадратных мм включительно двухцепные: |  | 27,5-60 кВ; 110 кВ и выше |  |  |  |  | 27,5-60 кВ; 110 кВ и выше
… пообъектная расшифровка
2.2.1.3.6.2.2 | на многогранных металлических опорах сечением свыше 800 квадратных мм включительно двухцепные: |  | 27,5-60 кВ; 110 кВ и выше |  |  |  |  | 27,5-60 кВ; 110 кВ и выше
… пообъектная расшифровка
2.2.1.4 | МАТЕРИАЛ ПРОВОДА - АЛЮМИНИЕВЫЙ |  | х | х | х | х |  | х | х | х | х
2.2.1.4.1.1 | сечением до 50 квадратных мм включительно одноцепные: |  | 0,4 кВ; 1-20 кВ |  |  |  |  | 0,4 кВ; 1-20 кВ
| … пообъектная расшифровка |  | нужное указать |  |  |  |  | нужное указать
2.2.1.4.1.1.1 | за исключением многогранных, сечением до 50 квадратных мм включительно одноцепные: |  | 27,5-60 кВ; 110 кВ и выше |  |  |  |  | 27,5-60 кВ; 110 кВ и выше
… пообъектная расшифровка
2.2.1.4.1.1.2 | на многогранных металлических опорах сечением до 50 квадратных мм включительно одноцепные: |  | 27,5-60 кВ; 110 кВ и выше |  |  |  |  | 27,5-60 кВ; 110 кВ и выше
… пообъектная расшифровка
2.2.1.4.1.2 | сечением до 50 квадратных мм включительно двухцепные: |  | 0,4 кВ; 1-20 кВ |  |  |  |  | 0,4 кВ; 1-20 кВ
… пообъектная расшифровка
2.2.1.4.1.2.1 | за исключением многогранных, сечением до 50 квадратных мм включительно двухцепные: |  | 27,5-60 кВ; 110 кВ и выше |  |  |  |  | 27,5-60 кВ; 110 кВ и выше
… пообъектная расшифровка
2.2.1.4.1.2.2 | на многогранных металлических опорах сечением до 50 квадратных мм включительно двухцепные: |  | 27,5-60 кВ; 110 кВ и выше |  |  |  |  | 27,5-60 кВ; 110 кВ и выше
… пообъектная расшифровка
2.2.1.4.2.1 | сечением от 50 до 100 квадратных мм включительно одноцепные: |  | 0,4 кВ; 1-20 кВ |  |  |  |  | 0,4 кВ; 1-20 кВ
… пообъектная расшифровка
2.2.1.4.2.1.1 | за исключением многогранных, сечением от 50 до 100 квадратных мм включительно одноцепные: |  | 27,5-60 кВ; 110 кВ и выше |  |  |  |  | 27,5-60 кВ; 110 кВ и выше
… пообъектная расшифровка
2.2.1.4.2.1.2 | на многогранных металлических опорах сечением от 50 до 100 квадратных мм включительно одноцепные: |  | 27,5-60 кВ; 110 кВ и выше |  |  |  |  | 27,5-60 кВ; 110 кВ и выше
… пообъектная расшифровка
2.2.1.4.2.2 | сечением от 50 до 100 квадратных мм включительно двухцепные: |  | 0,4 кВ; 1-20 кВ |  |  |  |  | 0,4 кВ; 1-20 кВ
… пообъектная расшифровка
2.2.1.4.2.2.1 | за исключением многогранных, сечением от 50 до 100 квадратных мм включительно двухцепные: |  | 27,5-60 кВ; 110 кВ и выше |  |  |  |  | 27,5-60 кВ; 110 кВ и выше
… пообъектная расшифровка
2.2.1.4.2.2.2 | на многогранных металлических опорах сечением от 50 до 100 квадратных мм включительно двухцепные: |  | 27,5-60 кВ; 110 кВ и выше |  |  |  |  | 27,5-60 кВ; 110 кВ и выше
… пообъектная расшифровка
2.2.1.4.3.1 | сечением от 100 до 200 квадратных мм включительно одноцепные: |  | 0,4 кВ; 1-20 кВ |  |  |  |  | 0,4 кВ; 1-20 кВ
… пообъектная расшифровка
2.2.1.4.3.1.1 | за исключением многогранных, сечением от 100 до 200 квадратных мм включительно одноцепные: |  | 27,5-60 кВ; 110 кВ и выше |  |  |  |  | 27,5-60 кВ; 110 кВ и выше
… пообъектная расшифровка
2.2.1.4.3.1.2 | на многогранных металлических опорах сечением от 100 до 200 квадратных мм включительно одноцепные: |  | 27,5-60 кВ; 110 кВ и выше |  |  |  |  | 27,5-60 кВ; 110 кВ и выше
… пообъектная расшифровка
2.2.1.4.3.2 | сечением от 100 до 200 квадратных мм включительно двухцепные: |  | 0,4 кВ; 1-20 кВ |  |  |  |  | 0,4 кВ; 1-20 кВ
… пообъектная расшифровка
2.2.1.4.3.2.1 | за исключением многогранных, сечением от 100 до 200 квадратных мм включительно двухцепные: |  | 27,5-60 кВ; 110 кВ и выше |  |  |  |  | 27,5-60 кВ; 110 кВ и выше
… пообъектная расшифровка
2.2.1.4.3.2.2 | на многогранных металлических опорах сечением от 100 до 200 квадратных мм включительно двухцепные: |  | 27,5-60 кВ; 110 кВ и выше |  |  |  |  | 27,5-60 кВ; 110 кВ и выше
… пообъектная расшифровка
2.2.1.4.4.1 | сечением от 200 до 500 квадратных мм включительно одноцепные: |  | 0,4 кВ; 1-20 кВ |  |  |  |  | 0,4 кВ; 1-20 кВ
… пообъектная расшифровка
2.2.1.4.4.1.1 | за исключением многогранных, сечением от 200 до 500 квадратных мм включительно одноцепные: |  | 27,5-60 кВ; 110 кВ и выше |  |  |  |  | 27,5-60 кВ; 110 кВ и выше
… пообъектная расшифровка
2.2.1.4.4.1.2 | на многогранных металлических опорах сечением от 200 до 500 квадратных мм включительно одноцепные: |  | 27,5-60 кВ; 110 кВ и выше |  |  |  |  | 27,5-60 кВ; 110 кВ и выше
… пообъектная расшифровка
2.2.1.4.4.2 | сечением от 200 до 500 квадратных мм включительно двухцепные: |  | 0,4 кВ; 1-20 кВ |  |  |  |  | 0,4 кВ; 1-20 кВ
… пообъектная расшифровка
2.2.1.4.4.2.1 | за исключением многогранных, сечением от 200 до 500 квадратных мм включительно двухцепные: |  | 27,5-60 кВ; 110 кВ и выше |  |  |  |  | 27,5-60 кВ; 110 кВ и выше
… пообъектная расшифровка
2.2.1.4.4.2.2 | на многогранных металлических опорах сечением от 200 до 500 квадратных мм включительно двухцепные: |  | 27,5-60 кВ; 110 кВ и выше |  |  |  |  | 27,5-60 кВ; 110 кВ и выше
… пообъектная расшифровка
2.2.1.4.5.1 | сечением от 500 до 800 квадратных мм включительно одноцепные: |  | 0,4 кВ; 1-20 кВ |  |  |  |  | 0,4 кВ; 1-20 кВ
… пообъектная расшифровка
2.2.1.4.5.1.1 | за исключением многогранных, сечением от 500 до 800 квадратных мм включительно одноцепные: |  | 27,5-60 кВ; 110 кВ и выше |  |  |  |  | 27,5-60 кВ; 110 кВ и выше
… пообъектная расшифровка
2.2.1.4.5.1.2 | на многогранных металлических опорах сечением от 500 до 800 квадратных мм включительно одноцепные: |  | 27,5-60 кВ; 110 кВ и выше |  |  |  |  | 27,5-60 кВ; 110 кВ и выше
… пообъектная расшифровка
2.2.1.4.5.2 | сечением от 500 до 800 квадратных мм включительно двухцепные: |  | 0,4 кВ; 1-20 кВ |  |  |  |  | 0,4 кВ; 1-20 кВ
… пообъектная расшифровка
2.2.1.4.5.2.1 | за исключением многогранных, сечением от 500 до 800 квадратных мм включительно двухцепные: |  | 27,5-60 кВ; 110 кВ и выше |  |  |  |  | 27,5-60 кВ; 110 кВ и выше
… пообъектная расшифровка
2.2.1.4.5.2.2 | на многогранных металлических опорах сечением от 500 до 800 квадратных мм включительно двухцепные: |  | 27,5-60 кВ; 110 кВ и выше |  |  |  |  | 27,5-60 кВ; 110 кВ и выше
… пообъектная расшифровка
2.2.1.4.6.1 | сечением свыше 800 квадратных мм включительно одноцепные: |  | 0,4 кВ; 1-20 кВ |  |  |  |  | 0,4 кВ; 1-20 кВ
… пообъектная расшифровка
2.2.1.4.6.1.1 | за исключением многогранных, сечением свыше 800 квадратных мм включительно одноцепные: |  | 27,5-60 кВ; 110 кВ и выше |  |  |  |  | 27,5-60 кВ; 110 кВ и выше
… пообъектная расшифровка
2.2.1.4.6.1.2 | на многогранных металлических опорах сечением свыше 800 квадратных мм включительно одноцепные: |  | 27,5-60 кВ; 110 кВ и выше |  |  |  |  | 27,5-60 кВ; 110 кВ и выше
… пообъектная расшифровка
2.2.1.4.6.2 | сечением свыше 800 квадратных мм включительно двухцепные: |  | 0,4 кВ; 1-20 кВ |  |  |  |  | 0,4 кВ; 1-20 кВ
… пообъектная расшифровка
2.2.1.4.6.2.1 | за исключением многогранных, сечением свыше 800 квадратных мм включительно двухцепные: |  | 27,5-60 кВ; 110 кВ и выше |  |  |  |  | 27,5-60 кВ; 110 кВ и выше
… пообъектная расшифровка
2.2.1.4.6.2.2 | на многогранных металлических опорах сечением свыше 800 квадратных мм включительно двухцепные: |  | 27,5-60 кВ; 110 кВ и выше |  |  |  |  | 27,5-60 кВ; 110 кВ и выше
2.2.2 | ТИП ПРОВОДА - НЕИЗОЛИРОВАННЫЙ |  | х | х | х | х |  | х | х | х | х
2.2.2.1 | МАТЕРИАЛ ПРОВОДА - МЕДНЫЙ |  | х | х | х | х |  | х | х | х | х
2.2.2.1.1.1 | сечением до 50 квадратных мм включительно одноцепные: |  | 0,4 кВ; 1-20 кВ |  |  |  |  | 0,4 кВ; 1-20 кВ
| … пообъектная расшифровка |  | нужное указать |  |  |  |  | нужное указать
2.2.2.1.1.1.1 | за исключением многогранных, сечением до 50 квадратных мм включительно одноцепные: |  | 27,5-60 кВ; 110 кВ и выше |  |  |  |  | 27,5-60 кВ; 110 кВ и выше
… пообъектная расшифровка
2.2.2.1.1.1.2 | на многогранных металлических опорах сечением до 50 квадратных мм включительно одноцепные: |  | 27,5-60 кВ; 110 кВ и выше |  |  |  |  | 27,5-60 кВ; 110 кВ и выше
… пообъектная расшифровка
2.2.2.1.1.2 | сечением до 50 квадратных мм включительно двухцепные: |  | 0,4 кВ; 1-20 кВ |  |  |  |  | 0,4 кВ; 1-20 кВ
… пообъектная расшифровка
2.2.2.1.1.2.1 | за исключением многогранных, сечением до 50 квадратных мм включительно двухцепные: |  | 27,5-60 кВ; 110 кВ и выше |  |  |  |  | 27,5-60 кВ; 110 кВ и выше
… пообъектная расшифровка
2.2.2.1.1.2.2 | на многогранных металлических опорах сечением до 50 квадратных мм включительно двухцепные: |  | 27,5-60 кВ; 110 кВ и выше |  |  |  |  | 27,5-60 кВ; 110 кВ и выше
… пообъектная расшифровка
2.2.2.1.2.1 | сечением от 50 до 100 квадратных мм включительно одноцепные: |  | 0,4 кВ; 1-20 кВ |  |  |  |  | 0,4 кВ; 1-20 кВ
… пообъектная расшифровка
2.2.2.1.2.1.1 | за исключением многогранных, сечением от 50 до 100 квадратных мм включительно одноцепные: |  | 27,5-60 кВ; 110 кВ и выше |  |  |  |  | 27,5-60 кВ; 110 кВ и выше
… пообъектная расшифровка
2.2.2.1.2.1.2 | на многогранных металлических опорах сечением от 50 до 100 квадратных мм включительно одноцепные: |  | 27,5-60 кВ; 110 кВ и выше |  |  |  |  | 27,5-60 кВ; 110 кВ и выше
… пообъектная расшифровка
2.2.2.1.2.2 | сечением от 50 до 100 квадратных мм включительно двухцепные: |  | 0,4 кВ; 1-20 кВ |  |  |  |  | 0,4 кВ; 1-20 кВ
… пообъектная расшифровка
2.2.2.1.2.2.1 | за исключением многогранных, сечением от 50 до 100 квадратных мм включительно двухцепные: |  | 27,5-60 кВ; 110 кВ и выше |  |  |  |  | 27,5-60 кВ; 110 кВ и выше
… пообъектная расшифровка
2.2.2.1.2.2.2 | на многогранных металлических опорах сечением от 50 до 100 квадратных мм включительно двухцепные: |  | 27,5-60 кВ; 110 кВ и выше |  |  |  |  | 27,5-60 кВ; 110 кВ и выше
… пообъектная расшифровка
2.2.2.1.3.1 | сечением от 100 до 200 квадратных мм включительно одноцепные: |  | 0,4 кВ; 1-20 кВ |  |  |  |  | 0,4 кВ; 1-20 кВ
… пообъектная расшифровка
2.2.2.1.3.1.1 | за исключением многогранных, сечением от 100 до 200 квадратных мм включительно одноцепные: |  | 27,5-60 кВ; 110 кВ и выше |  |  |  |  | 27,5-60 кВ; 110 кВ и выше
… пообъектная расшифровка
2.2.2.1.3.1.2 | на многогранных металлических опорах сечением от 100 до 200 квадратных мм включительно одноцепные: |  | 27,5-60 кВ; 110 кВ и выше |  |  |  |  | 27,5-60 кВ; 110 кВ и выше
… пообъектная расшифровка
2.2.2.1.3.2 | сечением от 100 до 200 квадратных мм включительно двухцепные: |  | 0,4 кВ; 1-20 кВ |  |  |  |  | 0,4 кВ; 1-20 кВ
… пообъектная расшифровка
2.2.2.1.3.2.1 | за исключением многогранных, сечением от 100 до 200 квадратных мм включительно двухцепные: |  | 27,5-60 кВ; 110 кВ и выше |  |  |  |  | 27,5-60 кВ; 110 кВ и выше
… пообъектная расшифровка
2.2.2.1.3.2.2 | на многогранных металлических опорах сечением от 100 до 200 квадратных мм включительно двухцепные: |  | 27,5-60 кВ; 110 кВ и выше |  |  |  |  | 27,5-60 кВ; 110 кВ и выше
… пообъектная расшифровка
2.2.2.1.4.1 | сечением от 200 до 500 квадратных мм включительно одноцепные: |  | 0,4 кВ; 1-20 кВ |  |  |  |  | 0,4 кВ; 1-20 кВ
… пообъектная расшифровка
2.2.2.1.4.1.1 | за исключением многогранных, сечением от 200 до 500 квадратных мм включительно одноцепные: |  | 27,5-60 кВ; 110 кВ и выше |  |  |  |  | 27,5-60 кВ; 110 кВ и выше
… пообъектная расшифровка
2.2.2.1.4.1.2 | на многогранных металлических опорах сечением от 200 до 500 квадратных мм включительно одноцепные: |  | 27,5-60 кВ; 110 кВ и выше |  |  |  |  | 27,5-60 кВ; 110 кВ и выше
… пообъектная расшифровка
2.2.2.1.4.2 | сечением от 200 до 500 квадратных мм включительно двухцепные: |  | 0,4 кВ; 1-20 кВ |  |  |  |  | 0,4 кВ; 1-20 кВ
… пообъектная расшифровка
2.2.2.1.4.2.1 | за исключением многогранных, сечением от 200 до 500 квадратных мм включительно двухцепные: |  | 27,5-60 кВ; 110 кВ и выше |  |  |  |  | 27,5-60 кВ; 110 кВ и выше
… пообъектная расшифровка
2.2.2.1.4.2.2 | на многогранных металлических опорах сечением от 200 до 500 квадратных мм включительно двухцепные: |  | 27,5-60 кВ; 110 кВ и выше |  |  |  |  | 27,5-60 кВ; 110 кВ и выше
… пообъектная расшифровка
2.2.2.1.5.1 | сечением от 500 до 800 квадратных мм включительно одноцепные: |  | 0,4 кВ; 1-20 кВ |  |  |  |  | 0,4 кВ; 1-20 кВ
… пообъектная расшифровка
2.2.2.1.5.1.1 | за исключением многогранных, сечением от 500 до 800 квадратных мм включительно одноцепные: |  | 27,5-60 кВ; 110 кВ и выше |  |  |  |  | 27,5-60 кВ; 110 кВ и выше
… пообъектная расшифровка
2.2.2.1.5.1.2 | на многогранных металлических опорах сечением от 500 до 800 квадратных мм включительно одноцепные: |  | 27,5-60 кВ; 110 кВ и выше |  |  |  |  | 27,5-60 кВ; 110 кВ и выше
… пообъектная расшифровка
2.2.2.1.5.2 | сечением от 500 до 800 квадратных мм включительно двухцепные: |  | 0,4 кВ; 1-20 кВ |  |  |  |  | 0,4 кВ; 1-20 кВ
… пообъектная расшифровка
2.2.2.1.5.2.1 | за исключением многогранных, сечением от 500 до 800 квадратных мм включительно двухцепные: |  | 27,5-60 кВ; 110 кВ и выше |  |  |  |  | 27,5-60 кВ; 110 кВ и выше
… пообъектная расшифровка
2.2.2.1.5.2.2 | на многогранных металлических опорах сечением от 500 до 800 квадратных мм включительно двухцепные: |  | 27,5-60 кВ; 110 кВ и выше |  |  |  |  | 27,5-60 кВ; 110 кВ и выше
… пообъектная расшифровка
2.2.2.1.6.1 | сечением свыше 800 квадратных мм включительно одноцепные: |  | 0,4 кВ; 1-20 кВ |  |  |  |  | 0,4 кВ; 1-20 кВ
… пообъектная расшифровка
2.2.2.1.6.1.1 | за исключением многогранных, сечением свыше 800 квадратных мм включительно одноцепные: |  | 27,5-60 кВ; 110 кВ и выше |  |  |  |  | 27,5-60 кВ; 110 кВ и выше
… пообъектная расшифровка
2.2.2.1.6.1.2 | на многогранных металлических опорах сечением свыше 800 квадратных мм включительно одноцепные: |  | 27,5-60 кВ; 110 кВ и выше |  |  |  |  | 27,5-60 кВ; 110 кВ и выше
… пообъектная расшифровка
2.2.2.1.6.2 | сечением свыше 800 квадратных мм включительно двухцепные: |  | 0,4 кВ; 1-20 кВ |  |  |  |  | 0,4 кВ; 1-20 кВ
… пообъектная расшифровка
2.2.2.1.6.2.1 | за исключением многогранных, сечением свыше 800 квадратных мм включительно двухцепные: |  | 27,5-60 кВ; 110 кВ и выше |  |  |  |  | 27,5-60 кВ; 110 кВ и выше
… пообъектная расшифровка
2.2.2.1.6.2.2 | на многогранных металлических опорах сечением свыше 800 квадратных мм включительно двухцепные: |  | 27,5-60 кВ; 110 кВ и выше |  |  |  |  | 27,5-60 кВ; 110 кВ и выше
… пообъектная расшифровка
2.2.2.2 | МАТЕРИАЛ ПРОВОДА - СТАЛЬНОЙ |  | х | х | х | х |  | х | х | х | х
2.2.2.2.1.1 | сечением до 50 квадратных мм включительно одноцепные: |  | 0,4 кВ; 1-20 кВ |  |  |  |  | 0,4 кВ; 1-20 кВ
| … пообъектная расшифровка |  | нужное указать |  |  |  |  | нужное указать
2.2.2.2.1.1.1 | за исключением многогранных, сечением до 50 квадратных мм включительно одноцепные: |  | 27,5-60 кВ; 110 кВ и выше |  |  |  |  | 27,5-60 кВ; 110 кВ и выше
… пообъектная расшифровка
2.2.2.2.1.1.2 | на многогранных металлических опорах сечением до 50 квадратных мм включительно одноцепные: |  | 27,5-60 кВ; 110 кВ и выше |  |  |  |  | 27,5-60 кВ; 110 кВ и выше
… пообъектная расшифровка
2.2.2.2.1.2 | сечением до 50 квадратных мм включительно двухцепные: |  | 0,4 кВ; 1-20 кВ |  |  |  |  | 0,4 кВ; 1-20 кВ
… пообъектная расшифровка
2.2.2.2.1.2.1 | за исключением многогранных, сечением до 50 квадратных мм включительно двухцепные: |  | 27,5-60 кВ; 110 кВ и выше |  |  |  |  | 27,5-60 кВ; 110 кВ и выше
… пообъектная расшифровка
2.2.2.2.1.2.2 | на многогранных металлических опорах сечением до 50 квадратных мм включительно двухцепные: |  | 27,5-60 кВ; 110 кВ и выше |  |  |  |  | 27,5-60 кВ; 110 кВ и выше
… пообъектная расшифровка
2.2.2.2.2.1 | сечением от 50 до 100 квадратных мм включительно одноцепные: |  | 0,4 кВ; 1-20 кВ |  |  |  |  | 0,4 кВ; 1-20 кВ
… пообъектная расшифровка
2.2.2.2.2.1.1 | за исключением многогранных, сечением от 50 до 100 квадратных мм включительно одноцепные: |  | 27,5-60 кВ; 110 кВ и выше |  |  |  |  | 27,5-60 кВ; 110 кВ и выше
… пообъектная расшифровка
2.2.2.2.2.1.2 | на многогранных металлических опорах сечением от 50 до 100 квадратных мм включительно одноцепные: |  | 27,5-60 кВ; 110 кВ и выше |  |  |  |  | 27,5-60 кВ; 110 кВ и выше
… пообъектная расшифровка
2.2.2.2.2.2 | сечением от 50 до 100 квадратных мм включительно двухцепные: |  | 0,4 кВ; 1-20 кВ |  |  |  |  | 0,4 кВ; 1-20 кВ
… пообъектная расшифровка
2.2.2.2.2.2.1 | за исключением многогранных, сечением от 50 до 100 квадратных мм включительно двухцепные: |  | 27,5-60 кВ; 110 кВ и выше |  |  |  |  | 27,5-60 кВ; 110 кВ и выше
… пообъектная расшифровка
2.2.2.2.2.2.2 | на многогранных металлических опорах сечением от 50 до 100 квадратных мм включительно двухцепные: |  | 27,5-60 кВ; 110 кВ и выше |  |  |  |  | 27,5-60 кВ; 110 кВ и выше
… пообъектная расшифровка
2.2.2.2.3.1 | сечением от 100 до 200 квадратных мм включительно одноцепные: |  | 0,4 кВ; 1-20 кВ |  |  |  |  | 0,4 кВ; 1-20 кВ
… пообъектная расшифровка
2.2.2.2.3.1.1 | за исключением многогранных, сечением от 100 до 200 квадратных мм включительно одноцепные: |  | 27,5-60 кВ; 110 кВ и выше |  |  |  |  | 27,5-60 кВ; 110 кВ и выше
… пообъектная расшифровка
2.2.2.2.3.1.2 | на многогранных металлических опорах сечением от 100 до 200 квадратных мм включительно одноцепные: |  | 27,5-60 кВ; 110 кВ и выше |  |  |  |  | 27,5-60 кВ; 110 кВ и выше
… пообъектная расшифровка
2.2.2.2.3.2 | сечением от 100 до 200 квадратных мм включительно двухцепные: |  | 0,4 кВ; 1-20 кВ |  |  |  |  | 0,4 кВ; 1-20 кВ
… пообъектная расшифровка
2.2.2.2.3.2.1 | за исключением многогранных, сечением от 100 до 200 квадратных мм включительно двухцепные: |  | 27,5-60 кВ; 110 кВ и выше |  |  |  |  | 27,5-60 кВ; 110 кВ и выше
… пообъектная расшифровка
2.2.2.2.3.2.2 | на многогранных металлических опорах сечением от 100 до 200 квадратных мм включительно двухцепные: |  | 27,5-60 кВ; 110 кВ и выше |  |  |  |  | 27,5-60 кВ; 110 кВ и выше
… пообъектная расшифровка
2.2.2.2.4.1 | сечением от 200 до 500 квадратных мм включительно одноцепные: |  | 0,4 кВ; 1-20 кВ |  |  |  |  | 0,4 кВ; 1-20 кВ
… пообъектная расшифровка
2.2.2.2.4.1.1 | за исключением многогранных, сечением от 200 до 500 квадратных мм включительно одноцепные: |  | 27,5-60 кВ; 110 кВ и выше |  |  |  |  | 27,5-60 кВ; 110 кВ и выше
… пообъектная расшифровка
2.2.2.2.4.1.2 | на многогранных металлических опорах сечением от 200 до 500 квадратных мм включительно одноцепные: |  | 27,5-60 кВ; 110 кВ и выше |  |  |  |  | 27,5-60 кВ; 110 кВ и выше
… пообъектная расшифровка
2.2.2.2.4.2 | сечением от 200 до 500 квадратных мм включительно двухцепные: |  | 0,4 кВ; 1-20 кВ |  |  |  |  | 0,4 кВ; 1-20 кВ
… пообъектная расшифровка
2.2.2.2.4.2.1 | за исключением многогранных, сечением от 200 до 500 квадратных мм включительно двухцепные: |  | 27,5-60 кВ; 110 кВ и выше |  |  |  |  | 27,5-60 кВ; 110 кВ и выше
… пообъектная расшифровка
2.2.2.2.4.2.2 | на многогранных металлических опорах сечением от 200 до 500 квадратных мм включительно двухцепные: |  | 27,5-60 кВ; 110 кВ и выше |  |  |  |  | 27,5-60 кВ; 110 кВ и выше
… пообъектная расшифровка
2.2.2.2.5.1 | сечением от 500 до 800 квадратных мм включительно одноцепные: |  | 0,4 кВ; 1-20 кВ |  |  |  |  | 0,4 кВ; 1-20 кВ
… пообъектная расшифровка
2.2.2.2.5.1.1 | за исключением многогранных, сечением от 500 до 800 квадратных мм включительно одноцепные: |  | 27,5-60 кВ; 110 кВ и выше |  |  |  |  | 27,5-60 кВ; 110 кВ и выше
… пообъектная расшифровка
2.2.2.2.5.1.2 | на многогранных металлических опорах сечением от 500 до 800 квадратных мм включительно одноцепные: |  | 27,5-60 кВ; 110 кВ и выше |  |  |  |  | 27,5-60 кВ; 110 кВ и выше
… пообъектная расшифровка
2.2.2.2.5.2 | сечением от 500 до 800 квадратных мм включительно двухцепные: |  | 0,4 кВ; 1-20 кВ |  |  |  |  | 0,4 кВ; 1-20 кВ
… пообъектная расшифровка
2.2.2.2.5.2.1 | за исключением многогранных, сечением от 500 до 800 квадратных мм включительно двухцепные: |  | 27,5-60 кВ; 110 кВ и выше |  |  |  |  | 27,5-60 кВ; 110 кВ и выше
… пообъектная расшифровка
2.2.2.2.5.2.2 | на многогранных металлических опорах сечением от 500 до 800 квадратных мм включительно двухцепные: |  | 27,5-60 кВ; 110 кВ и выше |  |  |  |  | 27,5-60 кВ; 110 кВ и выше
… пообъектная расшифровка
2.2.2.2.6.1 | сечением свыше 800 квадратных мм включительно одноцепные: |  | 0,4 кВ; 1-20 кВ |  |  |  |  | 0,4 кВ; 1-20 кВ
… пообъектная расшифровка
2.2.2.2.6.1.1 | за исключением многогранных, сечением свыше 800 квадратных мм включительно одноцепные: |  | 27,5-60 кВ; 110 кВ и выше |  |  |  |  | 27,5-60 кВ; 110 кВ и выше
… пообъектная расшифровка
2.2.2.2.6.1.2 | на многогранных металлических опорах сечением свыше 800 квадратных мм включительно одноцепные: |  | 27,5-60 кВ; 110 кВ и выше |  |  |  |  | 27,5-60 кВ; 110 кВ и выше
… пообъектная расшифровка
2.2.2.2.6.2 | сечением свыше 800 квадратных мм включительно двухцепные: |  | 0,4 кВ; 1-20 кВ |  |  |  |  | 0,4 кВ; 1-20 кВ
… пообъектная расшифровка
2.2.2.2.6.2.1 | за исключением многогранных, сечением свыше 800 квадратных мм включительно двухцепные: |  | 27,5-60 кВ; 110 кВ и выше |  |  |  |  | 27,5-60 кВ; 110 кВ и выше
… пообъектная расшифровка
2.2.2.2.6.2.2 | на многогранных металлических опорах сечением свыше 800 квадратных мм включительно двухцепные: |  | 27,5-60 кВ; 110 кВ и выше |  |  |  |  | 27,5-60 кВ; 110 кВ и выше
… пообъектная расшифровка
2.2.2.3 | МАТЕРИАЛ ПРОВОДА - СТАЛЕАЛЮМИНИЕВЫЙ |  | х | х | х | х |  | х | х | х | х
2.2.2.3.1.1 | сечением до 50 квадратных мм включительно одноцепные: |  | 0,4 кВ; 1-20 кВ |  |  |  |  | 0,4 кВ; 1-20 кВ
| … пообъектная расшифровка |  | нужное указать |  |  |  |  | нужное указать
2.2.2.3.1.1.1 | за исключением многогранных, сечением до 50 квадратных мм включительно одноцепные: |  | 27,5-60 кВ; 110 кВ и выше |  |  |  |  | 27,5-60 кВ; 110 кВ и выше
… пообъектная расшифровка
2.2.2.3.1.1.2 | на многогранных металлических опорах сечением до 50 квадратных мм включительно одноцепные: |  | 27,5-60 кВ; 110 кВ и выше |  |  |  |  | 27,5-60 кВ; 110 кВ и выше
… пообъектная расшифровка
2.2.2.3.1.2 | сечением до 50 квадратных мм включительно двухцепные: |  | 0,4 кВ; 1-20 кВ |  |  |  |  | 0,4 кВ; 1-20 кВ
… пообъектная расшифровка
2.2.2.3.1.2.1 | за исключением многогранных, сечением до 50 квадратных мм включительно двухцепные: |  | 27,5-60 кВ; 110 кВ и выше |  |  |  |  | 27,5-60 кВ; 110 кВ и выше
… пообъектная расшифровка
2.2.2.3.1.2.2 | на многогранных металлических опорах сечением до 50 квадратных мм включительно двухцепные: |  | 27,5-60 кВ; 110 кВ и выше |  |  |  |  | 27,5-60 кВ; 110 кВ и выше
… пообъектная расшифровка
2.2.2.3.2.1 | сечением от 50 до 100 квадратных мм включительно одноцепные: |  | 0,4 кВ; 1-20 кВ |  |  |  |  | 0,4 кВ; 1-20 кВ
… пообъектная расшифровка
2.2.2.3.2.1.1 | за исключением многогранных, сечением от 50 до 100 квадратных мм включительно одноцепные: |  | 27,5-60 кВ; 110 кВ и выше |  |  |  |  | 27,5-60 кВ; 110 кВ и выше
… пообъектная расшифровка
2.2.2.3.2.1.2 | на многогранных металлических опорах сечением от 50 до 100 квадратных мм включительно одноцепные: |  | 27,5-60 кВ; 110 кВ и выше |  |  |  |  | 27,5-60 кВ; 110 кВ и выше
… пообъектная расшифровка
2.2.2.3.2.2 | сечением от 50 до 100 квадратных мм включительно двухцепные: |  | 0,4 кВ; 1-20 кВ |  |  |  |  | 0,4 кВ; 1-20 кВ
… пообъектная расшифровка
2.2.2.3.2.2.1 | за исключением многогранных, сечением от 50 до 100 квадратных мм включительно двухцепные: |  | 27,5-60 кВ; 110 кВ и выше |  |  |  |  | 27,5-60 кВ; 110 кВ и выше
… пообъектная расшифровка
2.2.2.3.2.2.2 | на многогранных металлических опорах сечением от 50 до 100 квадратных мм включительно двухцепные: |  | 27,5-60 кВ; 110 кВ и выше |  |  |  |  | 27,5-60 кВ; 110 кВ и выше
… пообъектная расшифровка
2.2.2.3.3.1 | сечением от 100 до 200 квадратных мм включительно одноцепные: |  | 0,4 кВ; 1-20 кВ |  |  |  |  | 0,4 кВ; 1-20 кВ
… пообъектная расшифровка
2.2.2.3.3.1.1 | за исключением многогранных, сечением от 100 до 200 квадратных мм включительно одноцепные: |  | 27,5-60 кВ; 110 кВ и выше |  |  |  |  | 27,5-60 кВ; 110 кВ и выше
… пообъектная расшифровка
2.2.2.3.3.1.2 | на многогранных металлических опорах сечением от 100 до 200 квадратных мм включительно одноцепные: |  | 27,5-60 кВ; 110 кВ и выше |  |  |  |  | 27,5-60 кВ; 110 кВ и выше
… пообъектная расшифровка
2.2.2.3.3.2 | сечением от 100 до 200 квадратных мм включительно двухцепные: |  | 0,4 кВ; 1-20 кВ |  |  |  |  | 0,4 кВ; 1-20 кВ
… пообъектная расшифровка
2.2.2.3.3.2.1 | за исключением многогранных, сечением от 100 до 200 квадратных мм включительно двухцепные: |  | 27,5-60 кВ; 110 кВ и выше |  |  |  |  | 27,5-60 кВ; 110 кВ и выше
… пообъектная расшифровка
2.2.2.3.3.2.2 | на многогранных металлических опорах сечением от 100 до 200 квадратных мм включительно двухцепные: |  | 27,5-60 кВ; 110 кВ и выше |  |  |  |  | 27,5-60 кВ; 110 кВ и выше
… пообъектная расшифровка
2.2.2.3.4.1 | сечением от 200 до 500 квадратных мм включительно одноцепные: |  | 0,4 кВ; 1-20 кВ |  |  |  |  | 0,4 кВ; 1-20 кВ
… пообъектная расшифровка
2.2.2.3.4.1.1 | за исключением многогранных, сечением от 200 до 500 квадратных мм включительно одноцепные: |  | 27,5-60 кВ; 110 кВ и выше |  |  |  |  | 27,5-60 кВ; 110 кВ и выше
… пообъектная расшифровка
2.2.2.3.4.1.2 | на многогранных металлических опорах сечением от 200 до 500 квадратных мм включительно одноцепные: |  | 27,5-60 кВ; 110 кВ и выше |  |  |  |  | 27,5-60 кВ; 110 кВ и выше
… пообъектная расшифровка
2.2.2.3.4.2 | сечением от 200 до 500 квадратных мм включительно двухцепные: |  | 0,4 кВ; 1-20 кВ |  |  |  |  | 0,4 кВ; 1-20 кВ
… пообъектная расшифровка
2.2.2.3.4.2.1 | за исключением многогранных, сечением от 200 до 500 квадратных мм включительно двухцепные: |  | 27,5-60 кВ; 110 кВ и выше |  |  |  |  | 27,5-60 кВ; 110 кВ и выше
… пообъектная расшифровка
2.2.2.3.4.2.2 | на многогранных металлических опорах сечением от 200 до 500 квадратных мм включительно двухцепные: |  | 27,5-60 кВ; 110 кВ и выше |  |  |  |  | 27,5-60 кВ; 110 кВ и выше
… пообъектная расшифровка
2.2.2.3.5.1 | сечением от 500 до 800 квадратных мм включительно одноцепные: |  | 0,4 кВ; 1-20 кВ |  |  |  |  | 0,4 кВ; 1-20 кВ
… пообъектная расшифровка
2.2.2.3.5.1.1 | за исключением многогранных, сечением от 500 до 800 квадратных мм включительно одноцепные: |  | 27,5-60 кВ; 110 кВ и выше |  |  |  |  | 27,5-60 кВ; 110 кВ и выше
… пообъектная расшифровка
2.2.2.3.5.1.2 | на многогранных металлических опорах сечением от 500 до 800 квадратных мм включительно одноцепные: |  | 27,5-60 кВ; 110 кВ и выше |  |  |  |  | 27,5-60 кВ; 110 кВ и выше
… пообъектная расшифровка
2.2.2.3.5.2 | сечением от 500 до 800 квадратных мм включительно двухцепные: |  | 0,4 кВ; 1-20 кВ |  |  |  |  | 0,4 кВ; 1-20 кВ
… пообъектная расшифровка
2.2.2.3.5.2.1 | за исключением многогранных, сечением от 500 до 800 квадратных мм включительно двухцепные: |  | 27,5-60 кВ; 110 кВ и выше |  |  |  |  | 27,5-60 кВ; 110 кВ и выше
… пообъектная расшифровка
2.2.2.3.5.2.2 | на многогранных металлических опорах сечением от 500 до 800 квадратных мм включительно двухцепные: |  | 27,5-60 кВ; 110 кВ и выше |  |  |  |  | 27,5-60 кВ; 110 кВ и выше
… пообъектная расшифровка
2.2.2.3.6.1 | сечением свыше 800 квадратных мм включительно одноцепные: |  | 0,4 кВ; 1-20 кВ |  |  |  |  | 0,4 кВ; 1-20 кВ
… пообъектная расшифровка
2.2.2.3.6.1.1 | за исключением многогранных, сечением свыше 800 квадратных мм включительно одноцепные: |  | 27,5-60 кВ; 110 кВ и выше |  |  |  |  | 27,5-60 кВ; 110 кВ и выше
… пообъектная расшифровка
2.2.2.3.6.1.2 | на многогранных металлических опорах сечением свыше 800 квадратных мм включительно одноцепные: |  | 27,5-60 кВ; 110 кВ и выше |  |  |  |  | 27,5-60 кВ; 110 кВ и выше
… пообъектная расшифровка
2.2.2.3.6.2 | сечением свыше 800 квадратных мм включительно двухцепные: |  | 0,4 кВ; 1-20 кВ |  |  |  |  | 0,4 кВ; 1-20 кВ
… пообъектная расшифровка
2.2.2.3.6.2.1 | за исключением многогранных, сечением свыше 800 квадратных мм включительно двухцепные: |  | 27,5-60 кВ; 110 кВ и выше |  |  |  |  | 27,5-60 кВ; 110 кВ и выше
… пообъектная расшифровка
2.2.2.3.6.2.2 | на многогранных металлических опорах сечением свыше 800 квадратных мм включительно двухцепные: |  | 27,5-60 кВ; 110 кВ и выше |  |  |  |  | 27,5-60 кВ; 110 кВ и выше
… пообъектная расшифровка
2.2.2.4 | МАТЕРИАЛ ПРОВОДА - АЛЮМИНИЕВЫЙ |  | х | х | х | х |  | х | х | х | х
2.2.2.4.1.1 | сечением до 50 квадратных мм включительно одноцепные: |  | 0,4 кВ; 1-20 кВ |  |  |  |  | 0,4 кВ; 1-20 кВ
| … пообъектная расшифровка |  | нужное указать |  |  |  |  | нужное указать
2.2.2.4.1.1.1 | за исключением многогранных, сечением до 50 квадратных мм включительно одноцепные: |  | 27,5-60 кВ; 110 кВ и выше |  |  |  |  | 27,5-60 кВ; 110 кВ и выше
… пообъектная расшифровка
2.2.2.4.1.1.2 | на многогранных металлических опорах сечением до 50 квадратных мм включительно одноцепные: |  | 27,5-60 кВ; 110 кВ и выше |  |  |  |  | 27,5-60 кВ; 110 кВ и выше
… пообъектная расшифровка
2.2.2.4.1.2 | сечением до 50 квадратных мм включительно двухцепные: |  | 0,4 кВ; 1-20 кВ |  |  |  |  | 0,4 кВ; 1-20 кВ
… пообъектная расшифровка
2.2.2.4.1.2.1 | за исключением многогранных, сечением до 50 квадратных мм включительно двухцепные: |  | 27,5-60 кВ; 110 кВ и выше |  |  |  |  | 27,5-60 кВ; 110 кВ и выше
… пообъектная расшифровка
2.2.2.4.1.2.2 | на многогранных металлических опорах сечением до 50 квадратных мм включительно двухцепные: |  | 27,5-60 кВ; 110 кВ и выше |  |  |  |  | 27,5-60 кВ; 110 кВ и выше
… пообъектная расшифровка
2.2.2.4.2.1 | сечением от 50 до 100 квадратных мм включительно одноцепные: |  | 0,4 кВ; 1-20 кВ |  |  |  |  | 0,4 кВ; 1-20 кВ
… пообъектная расшифровка
2.2.2.4.2.1.1 | за исключением многогранных, сечением от 50 до 100 квадратных мм включительно одноцепные: |  | 27,5-60 кВ; 110 кВ и выше |  |  |  |  | 27,5-60 кВ; 110 кВ и выше
… пообъектная расшифровка
2.2.2.4.2.1.2 | на многогранных металлических опорах сечением от 50 до 100 квадратных мм включительно одноцепные: |  | 27,5-60 кВ; 110 кВ и выше |  |  |  |  | 27,5-60 кВ; 110 кВ и выше
… пообъектная расшифровка
2.2.2.4.2.2 | сечением от 50 до 100 квадратных мм включительно двухцепные: |  | 0,4 кВ; 1-20 кВ |  |  |  |  | 0,4 кВ; 1-20 кВ
… пообъектная расшифровка
2.2.2.4.2.2.1 | за исключением многогранных, сечением от 50 до 100 квадратных мм включительно двухцепные: |  | 27,5-60 кВ; 110 кВ и выше |  |  |  |  | 27,5-60 кВ; 110 кВ и выше
… пообъектная расшифровка
2.2.2.4.2.2.2 | на многогранных металлических опорах сечением от 50 до 100 квадратных мм включительно двухцепные: |  | 27,5-60 кВ; 110 кВ и выше |  |  |  |  | 27,5-60 кВ; 110 кВ и выше
… пообъектная расшифровка
2.2.2.4.3.1 | сечением от 100 до 200 квадратных мм включительно одноцепные: |  | 0,4 кВ; 1-20 кВ |  |  |  |  | 0,4 кВ; 1-20 кВ
… пообъектная расшифровка
2.2.2.4.3.1.1 | за исключением многогранных, сечением от 100 до 200 квадратных мм включительно одноцепные: |  | 27,5-60 кВ; 110 кВ и выше |  |  |  |  | 27,5-60 кВ; 110 кВ и выше
… пообъектная расшифровка
2.2.2.4.3.1.2 | на многогранных металлических опорах сечением от 100 до 200 квадратных мм включительно одноцепные: |  | 27,5-60 кВ; 110 кВ и выше |  |  |  |  | 27,5-60 кВ; 110 кВ и выше
… пообъектная расшифровка
2.2.2.4.3.2 | сечением от 100 до 200 квадратных мм включительно двухцепные: |  | 0,4 кВ; 1-20 кВ |  |  |  |  | 0,4 кВ; 1-20 кВ
… пообъектная расшифровка
2.2.2.4.3.2.1 | за исключением многогранных, сечением от 100 до 200 квадратных мм включительно двухцепные: |  | 27,5-60 кВ; 110 кВ и выше |  |  |  |  | 27,5-60 кВ; 110 кВ и выше
… пообъектная расшифровка
2.2.2.4.3.2.2 | на многогранных металлических опорах сечением от 100 до 200 квадратных мм включительно двухцепные: |  | 27,5-60 кВ; 110 кВ и выше |  |  |  |  | 27,5-60 кВ; 110 кВ и выше
… пообъектная расшифровка
2.2.2.4.4.1 | сечением от 200 до 500 квадратных мм включительно одноцепные: |  | 0,4 кВ; 1-20 кВ |  |  |  |  | 0,4 кВ; 1-20 кВ
… пообъектная расшифровка
2.2.2.4.4.1.1 | за исключением многогранных, сечением от 200 до 500 квадратных мм включительно одноцепные: |  | 27,5-60 кВ; 110 кВ и выше |  |  |  |  | 27,5-60 кВ; 110 кВ и выше
… пообъектная расшифровка
2.2.2.4.4.1.2 | на многогранных металлических опорах сечением от 200 до 500 квадратных мм включительно одноцепные: |  | 27,5-60 кВ; 110 кВ и выше |  |  |  |  | 27,5-60 кВ; 110 кВ и выше
… пообъектная расшифровка
2.2.2.4.4.2 | сечением от 200 до 500 квадратных мм включительно двухцепные: |  | 0,4 кВ; 1-20 кВ |  |  |  |  | 0,4 кВ; 1-20 кВ
… пообъектная расшифровка
2.2.2.4.4.2.1 | за исключением многогранных, сечением от 200 до 500 квадратных мм включительно двухцепные: |  | 27,5-60 кВ; 110 кВ и выше |  |  |  |  | 27,5-60 кВ; 110 кВ и выше
… пообъектная расшифровка
2.2.2.4.4.2.2 | на многогранных металлических опорах сечением от 200 до 500 квадратных мм включительно двухцепные: |  | 27,5-60 кВ; 110 кВ и выше |  |  |  |  | 27,5-60 кВ; 110 кВ и выше
… пообъектная расшифровка
2.2.2.4.5.1 | сечением от 500 до 800 квадратных мм включительно одноцепные: |  | 0,4 кВ; 1-20 кВ |  |  |  |  | 0,4 кВ; 1-20 кВ
… пообъектная расшифровка
2.2.2.4.5.1.1 | за исключением многогранных, сечением от 500 до 800 квадратных мм включительно одноцепные: |  | 27,5-60 кВ; 110 кВ и выше |  |  |  |  | 27,5-60 кВ; 110 кВ и выше
… пообъектная расшифровка
2.2.2.4.5.1.2 | на многогранных металлических опорах сечением от 500 до 800 квадратных мм включительно одноцепные: |  | 27,5-60 кВ; 110 кВ и выше |  |  |  |  | 27,5-60 кВ; 110 кВ и выше
… пообъектная расшифровка
2.2.2.4.5.2 | сечением от 500 до 800 квадратных мм включительно двухцепные: |  | 0,4 кВ; 1-20 кВ |  |  |  |  | 0,4 кВ; 1-20 кВ
… пообъектная расшифровка
2.2.2.4.5.2.1 | за исключением многогранных, сечением от 500 до 800 квадратных мм включительно двухцепные: |  | 27,5-60 кВ; 110 кВ и выше |  |  |  |  | 27,5-60 кВ; 110 кВ и выше
… пообъектная расшифровка
2.2.2.4.5.2.2 | на многогранных металлических опорах сечением от 500 до 800 квадратных мм включительно двухцепные: |  | 27,5-60 кВ; 110 кВ и выше |  |  |  |  | 27,5-60 кВ; 110 кВ и выше
… пообъектная расшифровка
2.2.2.4.6.1 | сечением свыше 800 квадратных мм включительно одноцепные: |  | 0,4 кВ; 1-20 кВ |  |  |  |  | 0,4 кВ; 1-20 кВ
… пообъектная расшифровка
2.2.2.4.6.1.1 | за исключением многогранных, сечением свыше 800 квадратных мм включительно одноцепные: |  | 27,5-60 кВ; 110 кВ и выше |  |  |  |  | 27,5-60 кВ; 110 кВ и выше
… пообъектная расшифровка
2.2.2.4.6.1.2 | на многогранных металлических опорах сечением свыше 800 квадратных мм включительно одноцепные: |  | 27,5-60 кВ; 110 кВ и выше |  |  |  |  | 27,5-60 кВ; 110 кВ и выше
… пообъектная расшифровка
2.2.2.4.6.2 | сечением свыше 800 квадратных мм включительно двухцепные: |  | 0,4 кВ; 1-20 кВ |  |  |  |  | 0,4 кВ; 1-20 кВ
… пообъектная расшифровка
2.2.2.4.6.2.1 | за исключением многогранных, сечением свыше 800 квадратных мм включительно двухцепные: |  | 27,5-60 кВ; 110 кВ и выше |  |  |  |  | 27,5-60 кВ; 110 кВ и выше
… пообъектная расшифровка
2.2.2.4.6.2.2 | на многогранных металлических опорах сечением свыше 800 квадратных мм включительно двухцепные: |  | 27,5-60 кВ; 110 кВ и выше |  |  |  |  | 27,5-60 кВ; 110 кВ и выше
… пообъектная расшифровка
2.3 | МАТЕРИАЛ ОПОРЫ - ЖЕЛЕЗОБЕТОННЫЕ |  | х | х | х | х |  | х | х | х | х
2.3.1 | ТИП ПРОВОДА - ИЗОЛИРОВАННЫЙ |  | х | х | х | х |  | х | х | х | х
2.3.1.1 | МАТЕРИАЛ ПРОВОДА - МЕДНЫЙ |  | х | х | х | х |  | х | х | х | х
2.3.1.1.1.1 | сечением до 50 квадратных мм включительно одноцепные:
… пообъектная расшифровка
2.3.1.1.1.2 | сечением до 50 квадратных мм включительно двухцепные:
… пообъектная расшифровка
2.3.1.1.2.1 | сечением от 50 до 100 квадратных мм включительно одноцепные:
… пообъектная расшифровка
2.3.1.1.2.2 | сечением от 50 до 100 квадратных мм включительно двухцепные:
… пообъектная расшифровка
2.3.1.1.3.1 | сечением от 100 до 200 квадратных мм включительно одноцепные:
… пообъектная расшифровка
2.3.1.1.3.2 | сечением от 100 до 200 квадратных мм включительно двухцепные:
… пообъектная расшифровка
2.3.1.1.4.1 | сечением от 200 до 500 квадратных мм включительно одноцепные:
… пообъектная расшифровка
2.3.1.1.4.2 | сечением от 200 до 500 квадратных мм включительно двухцепные:
… пообъектная расшифровка
2.3.1.1.5.1 | сечением от 500 до 800 квадратных мм включительно одноцепные:
… пообъектная расшифровка
2.3.1.1.5.2 | сечением от 500 до 800 квадратных мм включительно двухцепные:
… пообъектная расшифровка
2.3.1.1.6.1 | сечением свыше 800 квадратных мм одноцепные:
… пообъектная расшифровка
2.3.1.1.6.2 | сечением свыше 800 квадратных мм двухцепные:
… пообъектная расшифровка
2.3.1.2 | МАТЕРИАЛ ПРОВОДА - СТАЛЬНОЙ |  | х | х | х | х |  | х | х | х | х
2.3.1.2.1.1 | сечением до 50 квадратных мм включительно одноцепные:
… пообъектная расшифровка
2.3.1.2.1.2 | сечением до 50 квадратных мм включительно двухцепные:
… пообъектная расшифровка
2.3.1.2.2.1 | сечением от 50 до 100 квадратных мм включительно одноцепные:
… пообъектная расшифровка
2.3.1.2.2.2 | сечением от 50 до 100 квадратных мм включительно двухцепные:
… пообъектная расшифровка
2.3.1.2.3.1 | сечением от 100 до 200 квадратных мм включительно одноцепные:
… пообъектная расшифровка
2.3.1.2.3.2 | сечением от 100 до 200 квадратных мм включительно двухцепные:
… пообъектная расшифровка
2.3.1.2.4.1 | сечением от 200 до 500 квадратных мм включительно одноцепные:
… пообъектная расшифровка
2.3.1.2.4.2 | сечением от 200 до 500 квадратных мм включительно двухцепные:
… пообъектная расшифровка
2.3.1.2.5.1 | сечением от 500 до 800 квадратных мм включительно одноцепные:
… пообъектная расшифровка
2.3.1.2.5.2 | сечением от 500 до 800 квадратных мм включительно двухцепные:
… пообъектная расшифровка
2.3.1.2.6.1 | сечением свыше 800 квадратных мм одноцепные:
… пообъектная расшифровка
2.3.1.2.6.2 | сечением свыше 800 квадратных мм двухцепные:
… пообъектная расшифровка
2.3.1.3 | МАТЕРИАЛ ПРОВОДА - СТАЛЕАЛЮМИНИЕВЫЙ |  | х | х | х | х |  | х | х | х | х
2.3.1.3.1.1 | сечением до 50 квадратных мм включительно одноцепные:
… пообъектная расшифровка
2.3.1.3.1.2 | сечением до 50 квадратных мм включительно двухцепные:
… пообъектная расшифровка
2.3.1.3.2.1 | сечением от 50 до 100 квадратных мм включительно одноцепные:
… пообъектная расшифровка
2.3.1.3.2.2 | сечением от 50 до 100 квадратных мм включительно двухцепные:
… пообъектная расшифровка
2.3.1.3.3.1 | сечением от 100 до 200 квадратных мм включительно одноцепные:
… пообъектная расшифровка
2.3.1.3.3.2 | сечением от 100 до 200 квадратных мм включительно двухцепные:
… пообъектная расшифровка
2.3.1.3.4.1 | сечением от 200 до 500 квадратных мм включительно одноцепные:
… пообъектная расшифровка
2.3.1.3.4.2 | сечением от 200 до 500 квадратных мм включительно двухцепные:
… пообъектная расшифровка
2.3.1.3.5.1 | сечением от 500 до 800 квадратных мм включительно одноцепные:
… пообъектная расшифровка
2.3.1.3.5.2 | сечением от 500 до 800 квадратных мм включительно двухцепные:
… пообъектная расшифровка
2.3.1.3.6.1 | сечением свыше 800 квадратных мм одноцепные:
… пообъектная расшифровка
2.3.1.3.6.2 | сечением свыше 800 квадратных мм двухцепные:
… пообъектная расшифровка
2.3.1.4 | МАТЕРИАЛ ПРОВОДА - АЛЮМИНИЕВЫЙ |  | х | х | х | х |  | х | х | х | х
2.3.1.4.1.1 | сечением до 50 квадратных мм включительно одноцепные: | [7 empty] | 1.055 | 239 | 639.2488
| ТУ 6 | [5 empty] | 2021 | 0.4 | 0.15 | 10 | 44.0771
| ТУ 10 | [5 empty] | 2021 | 0.4 | 0.01 | 15 | 19.632
| ТУ 23 | [5 empty] | 2021 | 0.4 | 0.02 | 15 | 7.6676
| ТУ 29 | [5 empty] | 2021 | 0.4 | 0.02 | 10 | 26.2066
| ТУ 34 | [5 empty] | 2021 | 0.4 | 0.04 | 15 | 12.9626
| ТУ 41 | [5 empty] | 2021 | 0.4 | 0.01 | 15 | 9.2331
| ТУ 52 | [5 empty] | 2021 | 0.4 | 0.01 | 15 | 11.2283
| ТУ 61 | [5 empty] | 2021 | 0.4 | 0.01 | 15 | 8.4491
| ТУ 67 | [5 empty] | 2021 | 0.4 | 0.01 | 40 | 10.8795
| ТУ 112 | [5 empty] | 2021 | 0.4 | 0.035 | 11 | 42.1212
| ТУ 113 | [5 empty] | 2021 | 0.22 | 0.4 | 5 | 151.1464
| ТУ 114 | [5 empty] | 2021 | 0.22 | 0.04 | 15 | 59.6441
| ТУ 116 | [5 empty] | 2021 | 0.22 | 0.12 | 10 | 64.5125
| ТУ 118 | [5 empty] | 2021 | 0.22 | 0.03 | 8 | 50.274
| ТУ 35 | [5 empty] | 2021 | 0.4 | 0.01 | 10 | 5.4192
| ТУ 107 | [5 empty] | 2021 | 0.4 | 0.1 | 10 | 53.179
| ТУ 117 | [5 empty] | 2021 | 0.4 | 0.015 | 14 | 20.2795
| ТУ 124 | [5 empty] | 2021 | 0.4 | 0.025 | 6 | 42.3369
2.3.1.4.1.2 | сечением до 50 квадратных мм включительно двухцепные:
… пообъектная расшифровка
2.3.1.4.2.1 | сечением от 50 до 100 квадратных мм включительно одноцепные: | [7 empty] | 0.1 | 78 | 140.3048
| ТУ 120 | [5 empty] | 2021 | 0.4 | 0.1 | 78 | 140.3048
2.3.1.4.2.2 | сечением от 50 до 100 квадратных мм включительно двухцепные:
… пообъектная расшифровка
2.3.1.4.3.1 | сечением от 100 до 200 квадратных мм включительно одноцепные: | [7 empty] | 0.4 | 60 | 1037.8109
| ТУ 16 | [5 empty] | 2021 | 0.4 | 0.4 | 60 | 1037.8109
2.3.1.4.3.2 | сечением от 100 до 200 квадратных мм включительно двухцепные:
… пообъектная расшифровка
2.3.1.4.4.1 | сечением от 200 до 500 квадратных мм включительно одноцепные:
… пообъектная расшифровка
2.3.1.4.4.2 | сечением от 200 до 500 квадратных мм включительно двухцепные:
… пообъектная расшифровка
2.3.1.4.5.1 | сечением от 500 до 800 квадратных мм включительно одноцепные:
… пообъектная расшифровка
2.3.1.4.5.2 | сечением от 500 до 800 квадратных мм включительно двухцепные:
… пообъектная расшифровка
2.3.1.4.6.1 | сечением свыше 800 квадратных мм одноцепные:
… пообъектная расшифровка
2.3.1.4.6.2 | сечением свыше 800 квадратных мм двухцепные:
… пообъектная расшифровка
2.3.2 | ТИП ПРОВОДА - НЕИЗОЛИРОВАННЫЙ |  | х | х | х | х |  | х | х | х | х
2.3.2.1 | МАТЕРИАЛ ПРОВОДА - МЕДНЫЙ |  | х | х | х | х |  | х | х | х | х
2.3.2.1.1.1 | сечением до 50 квадратных мм включительно одноцепные:
… пообъектная расшифровка
2.3.2.1.1.2 | сечением до 50 квадратных мм включительно двухцепные:
… пообъектная расшифровка
2.3.2.1.2.1 | сечением от 50 до 100 квадратных мм включительно одноцепные:
… пообъектная расшифровка
2.3.2.1.2.2 | сечением от 50 до 100 квадратных мм включительно двухцепные:
… пообъектная расшифровка
2.3.2.1.3.1 | сечением от 100 до 200 квадратных мм включительно одноцепные:
… пообъектная расшифровка
2.3.2.1.3.2 | сечением от 100 до 200 квадратных мм включительно двухцепные:
… пообъектная расшифровка
2.3.2.1.4.1 | сечением от 200 до 500 квадратных мм включительно одноцепные:
… пообъектная расшифровка
2.3.2.1.4.2 | сечением от 200 до 500 квадратных мм включительно двухцепные:
… пообъектная расшифровка
2.3.2.1.5.1 | сечением от 500 до 800 квадратных мм включительно одноцепные:
… пообъектная расшифровка
2.3.2.1.5.2 | сечением от 500 до 800 квадратных мм включительно двухцепные:
… пообъектная расшифровка
2.3.2.1.6.1 | сечением свыше 800 квадратных мм одноцепные:
… пообъектная расшифровка
2.3.2.1.6.2 | сечением свыше 800 квадратных мм двухцепные:
… пообъектная расшифровка
2.3.2.2 | МАТЕРИАЛ ПРОВОДА - СТАЛЬНОЙ |  | х | х | х | х |  | х | х | х | х
2.3.2.2.1.1 | сечением до 50 квадратных мм включительно одноцепные:
… пообъектная расшифровка
2.3.2.2.1.2 | сечением до 50 квадратных мм включительно двухцепные:
… пообъектная расшифровка
2.3.2.2.2.1 | сечением от 50 до 100 квадратных мм включительно одноцепные:
… пообъектная расшифровка
2.3.2.2.2.2 | сечением от 50 до 100 квадратных мм включительно двухцепные:
… пообъектная расшифровка
2.3.2.2.3.1 | сечением от 100 до 200 квадратных мм включительно одноцепные:
… пообъектная расшифровка
2.3.2.2.3.2 | сечением от 100 до 200 квадратных мм включительно двухцепные:
… пообъектная расшифровка
2.3.2.2.4.1 | сечением от 200 до 500 квадратных мм включительно одноцепные:
… пообъектная расшифровка
2.3.2.2.4.2 | сечением от 200 до 500 квадратных мм включительно двухцепные:
… пообъектная расшифровка
2.3.2.2.5.1 | сечением от 500 до 800 квадратных мм включительно одноцепные:
… пообъектная расшифровка
2.3.2.2.5.2 | сечением от 500 до 800 квадратных мм включительно двухцепные:
… пообъектная расшифровка
2.3.2.2.6.1 | сечением свыше 800 квадратных мм одноцепные:
… пообъектная расшифровка
2.3.2.2.6.2 | сечением свыше 800 квадратных мм двухцепные:
… пообъектная расшифровка
2.3.2.3 | МАТЕРИАЛ ПРОВОДА - СТАЛЕАЛЮМИНИЕВЫЙ |  | х | х | х | х |  | х | х | х | х
2.3.2.3.1.1 | сечением до 50 квадратных мм включительно одноцепные:
… пообъектная расшифровка
2.3.2.3.1.2 | сечением до 50 квадратных мм включительно двухцепные:
… пообъектная расшифровка
2.3.2.3.2.1 | сечением от 50 до 100 квадратных мм включительно одноцепные:
… пообъектная расшифровка
2.3.2.3.2.2 | сечением от 50 до 100 квадратных мм включительно двухцепные:
… пообъектная расшифровка
2.3.2.3.3.1 | сечением от 100 до 200 квадратных мм включительно одноцепные:
… пообъектная расшифровка
2.3.2.3.3.2 | сечением от 100 до 200 квадратных мм включительно двухцепные:
… пообъектная расшифровка
2.3.2.3.4.1 | сечением от 200 до 500 квадратных мм включительно одноцепные:
… пообъектная расшифровка
2.3.2.3.4.2 | сечением от 200 до 500 квадратных мм включительно двухцепные:
… пообъектная расшифровка
2.3.2.3.5.1 | сечением от 500 до 800 квадратных мм включительно одноцепные:
… пообъектная расшифровка
2.3.2.3.5.2 | сечением от 500 до 800 квадратных мм включительно двухцепные:
… пообъектная расшифровка
2.3.2.3.6.1 | сечением свыше 800 квадратных мм одноцепные:
… пообъектная расшифровка
2.3.2.3.6.2 | сечением свыше 800 квадратных мм двухцепные:
… пообъектная расшифровка
2.3.2.4 | МАТЕРИАЛ ПРОВОДА - АЛЮМИНИЕВЫЙ |  | х | х | х | х |  | х | х | х | х
2.3.2.4.1.1 | сечением до 50 квадратных мм включительно одноцепные:
… пообъектная расшифровка
2.3.2.4.1.2 | сечением до 50 квадратных мм включительно двухцепные:
… пообъектная расшифровка
2.3.2.4.2.1 | сечением от 50 до 100 квадратных мм включительно одноцепные:
… пообъектная расшифровка
2.3.2.4.2.2 | сечением от 50 до 100 квадратных мм включительно двухцепные:
… пообъектная расшифровка
2.3.2.4.3.1 | сечением от 100 до 200 квадратных мм включительно одноцепные:
… пообъектная расшифровка
2.3.2.4.3.2 | сечением от 100 до 200 квадратных мм включительно двухцепные:
… пообъектная расшифровка
2.3.2.4.4.1 | сечением от 200 до 500 квадратных мм включительно одноцепные:
… пообъектная расшифровка
2.3.2.4.4.2 | сечением от 200 до 500 квадратных мм включительно двухцепные:
… пообъектная расшифровка
2.3.2.4.5.1 | сечением от 500 до 800 квадратных мм включительно одноцепные:
… пообъектная расшифровка
2.3.2.4.5.2 | сечением от 500 до 800 квадратных мм включительно двухцепные:
… пообъектная расшифровка
2.3.2.4.6.1 | сечением свыше 800 квадратных мм одноцепные:
… пообъектная расшифровка
2.3.2.4.6.2 | сечением свыше 800 квадратных мм двухцепные:
… пообъектная расшифровка
3 | Строительство КЛ (С3) |  | 0,4 кВ; 1-10 кВ; 15-20 кВ; 27,5-60 кВ; 110 кВ и выше | х | х | х |  | 0,4 кВ; 1-10 кВ; 15-20 кВ; 27,5-60 кВ; 110 кВ и выше | х | х | х
3.1 | Способ прокладки кабельных линий - В ТРАНШЕЯХ |  | х | х | х | х |  | х | х | х | х
3.1.1 | КОЛИЧЕСТВО ЖИЛ - ОДНОЖИЛЬНЫЕ |  | х | х | х | х |  | х | х | х | х
3.1.1.1 | МАТЕРИАЛ ИЗОЛЯЦИИ - С РЕЗИНОВОЙ И ПЛАСТМАССОВОЙ ИЗОЛЯЦИЕЙ |  | х | х | х | х |  | х | х | х | х
3.1.1.1.1.1 | сечением до 50 квадратных мм включительно с одним кабелем:
… пообъектная расшифровка
3.1.1.1.1.2 | сечением до 50 квадратных мм включительно с двумя кабелями:
… пообъектная расшифровка
3.1.1.1.1.3 | сечением до 50 квадратных мм включительно с тремя кабелями:
… пообъектная расшифровка
3.1.1.1.1.4 | сечением до 50 квадратных мм включительно с четырьмя кабелями:
… пообъектная расшифровка
3.1.1.1.1.5 | сечением до 50 квадратных мм включительно с количеством кабелей более четырех:
… пообъектная расшифровка
3.1.1.1.2.1 | сечением от 50 до 100 квадратных мм включительно с одним кабелем:
… пообъектная расшифровка
3.1.1.1.2.2 | сечением от 50 до 100 квадратных мм включительно с двумя кабелями:
… пообъектная расшифровка
3.1.1.1.2.3 | сечением от 50 до 100 квадратных мм включительно с тремя кабелями:
… пообъектная расшифровка
3.1.1.1.2.4 | сечением от 50 до 100 квадратных мм включительно с четырьмя кабелями:
… пообъектная расшифровка
3.1.1.1.2.5 | сечением от 50 до 100 квадратных мм включительно с количеством кабелей более четырех:
… пообъектная расшифровка
3.1.1.1.3.1 | сечением от 100 до 200 квадратных мм включительно с одним кабелем:
… пообъектная расшифровка
3.1.1.1.3.2 | сечением от 100 до 200 квадратных мм включительно с двумя кабелями:
… пообъектная расшифровка
3.1.1.1.3.3 | сечением от 100 до 200 квадратных мм включительно с тремя кабелями:
… пообъектная расшифровка
3.1.1.1.3.4 | сечением от 100 до 200 квадратных мм включительно с четырьмя кабелями:
… пообъектная расшифровка
3.1.1.1.3.5 | сечением от 100 до 200 квадратных мм включительно с количеством кабелей более четырех:
… пообъектная расшифровка
3.1.1.1.4.1 | сечением от 200 до 250 квадратных мм включительно с одним кабелем:
… пообъектная расшифровка
3.1.1.1.4.2 | сечением от 200 до 250 квадратных мм включительно с двумя кабелями:
… пообъектная расшифровка
3.1.1.1.4.3 | сечением от 200 до 250 квадратных мм включительно с тремя кабелями:
… пообъектная расшифровка
3.1.1.1.4.4 | сечением от 200 до 250 квадратных мм включительно с четырьмя кабелями:
… пообъектная расшифровка
3.1.1.1.4.5 | сечением от 200 до 250 квадратных мм включительно с количеством кабелей более четырех:
… пообъектная расшифровка
3.1.1.1.5.1 | сечением от 250 до 300 квадратных мм включительно с одним кабелем:
… пообъектная расшифровка
3.1.1.1.5.2 | сечением от 250 до 300 квадратных мм включительно с двумя кабелями:
… пообъектная расшифровка
3.1.1.1.5.3 | сечением от 250 до 300 квадратных мм включительно с тремя кабелями:
… пообъектная расшифровка
3.1.1.1.5.4 | сечением от 250 до 300 квадратных мм включительно с четырьмя кабелями:
… пообъектная расшифровка
3.1.1.1.5.5 | сечением от 250 до 300 квадратных мм включительно с количеством кабелей более четырех:
… пообъектная расшифровка
3.1.1.1.6.1 | сечением от 300 до 400 квадратных мм включительно с одним кабелем:
… пообъектная расшифровка
3.1.1.1.6.2 | сечением от 300 до 400 квадратных мм включительно с двумя кабелями:
… пообъектная расшифровка
3.1.1.1.6.3 | сечением от 300 до 400 квадратных мм включительно с тремя кабелями:
… пообъектная расшифровка
3.1.1.1.6.4 | сечением от 300 до 400 квадратных мм включительно с четырьмя кабелями:
… пообъектная расшифровка
3.1.1.1.6.5 | сечением от 300 до 400 квадратных мм включительно с количеством кабелей более четырех:
… пообъектная расшифровка
3.1.1.1.7.1 | сечением от 400 до 500 квадратных мм включительно с одним кабелем:
… пообъектная расшифровка
3.1.1.1.7.2 | сечением от 400 до 500 квадратных мм включительно с двумя кабелями:
… пообъектная расшифровка
3.1.1.1.7.3 | сечением от 400 до 500 квадратных мм включительно с тремя кабелями:
… пообъектная расшифровка
3.1.1.1.7.4 | сечением от 400 до 500 квадратных мм включительно с четырьмя кабелями:
… пообъектная расшифровка
3.1.1.1.7.5 | сечением от 400 до 500 квадратных мм включительно с количеством кабелей более четырех:
… пообъектная расшифровка
3.1.1.1.8.1 | сечением от 500 до 800 квадратных мм включительно с одним кабелем:
… пообъектная расшифровка
3.1.1.1.8.2 | сечением от 500 до 800 квадратных мм включительно с двумя кабелями:
… пообъектная расшифровка
3.1.1.1.8.3 | сечением от 500 до 800 квадратных мм включительно с тремя кабелями:
… пообъектная расшифровка
3.1.1.1.8.4 | сечением от 500 до 800 квадратных мм включительно с четырьмя кабелями:
… пообъектная расшифровка
3.1.1.1.8.5 | сечением от 500 до 800 квадратных мм включительно с количеством кабелей более четырех:
… пообъектная расшифровка
3.1.1.1.9.1 | свыше 800 квадратных мм включительно с одним кабелем:
… пообъектная расшифровка
3.1.1.1.9.2 | свыше 800 квадратных мм включительно с двумя кабелями:
… пообъектная расшифровка
3.1.1.1.9.3 | свыше 800 квадратных мм включительно с тремя кабелями:
… пообъектная расшифровка
3.1.1.1.9.4 | свыше 800 квадратных мм включительно с четырьмя кабелями:
… пообъектная расшифровка
3.1.1.1.9.5 | свыше 800 квадратных мм включительно с количеством кабелей более четырех:
… пообъектная расшифровка
3.1.1.2 | МАТЕРИАЛ ИЗОЛЯЦИИ - С БУМАЖНОЙ ИЗОЛЯЦИЕЙ |  | х | х | х | х |  | х | х | х | х
3.1.1.2.1.1 | сечением до 50 квадратных мм включительно с одним кабелем:
… пообъектная расшифровка
3.1.1.2.1.2 | сечением до 50 квадратных мм включительно с двумя кабелями:
… пообъектная расшифровка
3.1.1.2.1.3 | сечением до 50 квадратных мм включительно с тремя кабелями:
… пообъектная расшифровка
3.1.1.2.1.4 | сечением до 50 квадратных мм включительно с четырьмя кабелями:
… пообъектная расшифровка
3.1.1.2.1.5 | сечением до 50 квадратных мм включительно с количеством кабелей более четырех:
… пообъектная расшифровка
3.1.1.2.2.1 | сечением от 50 до 100 квадратных мм включительно с одним кабелем:
… пообъектная расшифровка
3.1.1.2.2.2 | сечением от 50 до 100 квадратных мм включительно с двумя кабелями:
… пообъектная расшифровка
3.1.1.2.2.3 | сечением от 50 до 100 квадратных мм включительно с тремя кабелями:
… пообъектная расшифровка
3.1.1.2.2.4 | сечением от 50 до 100 квадратных мм включительно с четырьмя кабелями:
… пообъектная расшифровка
3.1.1.2.2.5 | сечением от 50 до 100 квадратных мм включительно с количеством кабелей более четырех:
… пообъектная расшифровка
3.1.1.2.3.1 | сечением от 100 до 200 квадратных мм включительно с одним кабелем:
… пообъектная расшифровка
3.1.1.2.3.2 | сечением от 100 до 200 квадратных мм включительно с двумя кабелями:
… пообъектная расшифровка
3.1.1.2.3.3 | сечением от 100 до 200 квадратных мм включительно с тремя кабелями:
… пообъектная расшифровка
3.1.1.2.3.4 | сечением от 100 до 200 квадратных мм включительно с четырьмя кабелями:
… пообъектная расшифровка
3.1.1.2.3.5 | сечением от 100 до 200 квадратных мм включительно с количеством кабелей более четырех:
… пообъектная расшифровка
3.1.1.2.4.1 | сечением от 200 до 250 квадратных мм включительно с одним кабелем:
… пообъектная расшифровка
3.1.1.2.4.2 | сечением от 200 до 250 квадратных мм включительно с двумя кабелями:
… пообъектная расшифровка
3.1.1.2.4.3 | сечением от 200 до 250 квадратных мм включительно с тремя кабелями:
… пообъектная расшифровка
3.1.1.2.4.4 | сечением от 200 до 250 квадратных мм включительно с четырьмя кабелями:
… пообъектная расшифровка
3.1.1.2.4.5 | сечением от 200 до 250 квадратных мм включительно с количеством кабелей более четырех:
… пообъектная расшифровка
3.1.1.2.5.1 | сечением от 250 до 300 квадратных мм включительно с одним кабелем:
… пообъектная расшифровка
3.1.1.2.5.2 | сечением от 250 до 300 квадратных мм включительно с двумя кабелями:
… пообъектная расшифровка
3.1.1.2.5.3 | сечением от 250 до 300 квадратных мм включительно с тремя кабелями:
… пообъектная расшифровка
3.1.1.2.5.4 | сечением от 250 до 300 квадратных мм включительно с четырьмя кабелями:
… пообъектная расшифровка
3.1.1.2.5.5 | сечением от 250 до 300 квадратных мм включительно с количеством кабелей более четырех:
… пообъектная расшифровка
3.1.1.2.6.1 | сечением от 300 до 400 квадратных мм включительно с одним кабелем:
… пообъектная расшифровка
3.1.1.2.6.2 | сечением от 300 до 400 квадратных мм включительно с двумя кабелями:
… пообъектная расшифровка
3.1.1.2.6.3 | сечением от 300 до 400 квадратных мм включительно с тремя кабелями:
… пообъектная расшифровка
3.1.1.2.6.4 | сечением от 300 до 400 квадратных мм включительно с четырьмя кабелями:
… пообъектная расшифровка
3.1.1.2.6.5 | сечением от 300 до 400 квадратных мм включительно с количеством кабелей более четырех:
… пообъектная расшифровка
3.1.1.2.7.1 | сечением от 400 до 500 квадратных мм включительно с одним кабелем:
… пообъектная расшифровка
3.1.1.2.7.2 | сечением от 400 до 500 квадратных мм включительно с двумя кабелями:
… пообъектная расшифровка
3.1.1.2.7.3 | сечением от 400 до 500 квадратных мм включительно с тремя кабелями:
… пообъектная расшифровка
3.1.1.2.7.4 | сечением от 400 до 500 квадратных мм включительно с четырьмя кабелями:
… пообъектная расшифровка
3.1.1.2.7.5 | сечением от 400 до 500 квадратных мм включительно с количеством кабелей более четырех:
… пообъектная расшифровка
3.1.1.2.8.1 | сечением от 500 до 800 квадратных мм включительно с одним кабелем:
… пообъектная расшифровка
3.1.1.2.8.2 | сечением от 500 до 800 квадратных мм включительно с двумя кабелями:
… пообъектная расшифровка
3.1.1.2.8.3 | сечением от 500 до 800 квадратных мм включительно с тремя кабелями:
… пообъектная расшифровка
3.1.1.2.8.4 | сечением от 500 до 800 квадратных мм включительно с четырьмя кабелями:
… пообъектная расшифровка
3.1.1.2.8.5 | сечением от 500 до 800 квадратных мм включительно с количеством кабелей более четырех:
… пообъектная расшифровка
3.1.1.2.9.1 | свыше 800 квадратных мм включительно с одним кабелем:
… пообъектная расшифровка
3.1.1.2.9.2 | свыше 800 квадратных мм включительно с двумя кабелями:
… пообъектная расшифровка
3.1.1.2.9.3 | свыше 800 квадратных мм включительно с тремя кабелями:
… пообъектная расшифровка
3.1.1.2.9.4 | свыше 800 квадратных мм включительно с четырьмя кабелями:
… пообъектная расшифровка
3.1.1.2.9.5 | свыше 800 квадратных мм включительно с количеством кабелей более четырех:
… пообъектная расшифровка
3.1.2 | КОЛИЧЕСТВО ЖИЛ - МНОГОЖИЛЬНЫЕ |  | х | х | х | х |  | х | х | х | х
3.1.2.1 | МАТЕРИАЛ ИЗОЛЯЦИИ - С РЕЗИНОВОЙ И ПЛАСТМАССОВОЙ ИЗОЛЯЦИЕЙ |  | х | х | х | х |  | х | х | х | х
3.1.2.1.1.1 | сечением до 50 квадратных мм включительно с одним кабелем:
… пообъектная расшифровка
3.1.2.1.1.2 | сечением до 50 квадратных мм включительно с двумя кабелями:
… пообъектная расшифровка
3.1.2.1.1.3 | сечением до 50 квадратных мм включительно с тремя кабелями:
… пообъектная расшифровка
3.1.2.1.1.4 | сечением до 50 квадратных мм включительно с четырьмя кабелями:
… пообъектная расшифровка
3.1.2.1.1.5 | сечением до 50 квадратных мм включительно с количеством кабелей более четырех:
… пообъектная расшифровка
3.1.2.1.2.1 | сечением от 50 до 100 квадратных мм включительно с одним кабелем:
… пообъектная расшифровка
3.1.2.1.2.2 | сечением от 50 до 100 квадратных мм включительно с двумя кабелями:
… пообъектная расшифровка
3.1.2.1.2.3 | сечением от 50 до 100 квадратных мм включительно с тремя кабелями:
… пообъектная расшифровка
3.1.2.1.2.4 | сечением от 50 до 100 квадратных мм включительно с четырьмя кабелями:
… пообъектная расшифровка
3.1.2.1.2.5 | сечением от 50 до 100 квадратных мм включительно с количеством кабелей более четырех:
… пообъектная расшифровка
3.1.2.1.3.1 | сечением от 100 до 200 квадратных мм включительно с одним кабелем:
3.1.2.1.3.2 | сечением от 100 до 200 квадратных мм включительно с двумя кабелями:
… пообъектная расшифровка
3.1.2.1.3.3 | сечением от 100 до 200 квадратных мм включительно с тремя кабелями:
… пообъектная расшифровка
3.1.2.1.3.4 | сечением от 100 до 200 квадратных мм включительно с четырьмя кабелями:
… пообъектная расшифровка
3.1.2.1.3.5 | сечением от 100 до 200 квадратных мм включительно с количеством кабелей более четырех:
… пообъектная расшифровка
3.1.2.1.4.1 | сечением от 200 до 250 квадратных мм включительно с одним кабелем:
… пообъектная расшифровка
3.1.2.1.4.2 | сечением от 200 до 250 квадратных мм включительно с двумя кабелями:
… пообъектная расшифровка
3.1.2.1.4.3 | сечением от 200 до 250 квадратных мм включительно с тремя кабелями:
… пообъектная расшифровка
3.1.2.1.4.4 | сечением от 200 до 250 квадратных мм включительно с четырьмя кабелями:
… пообъектная расшифровка
3.1.2.1.4.5 | сечением от 200 до 250 квадратных мм включительно с количеством кабелей более четырех:
… пообъектная расшифровка
3.1.2.1.5.1 | сечением от 250 до 300 квадратных мм включительно с одним кабелем:
… пообъектная расшифровка
3.1.2.1.5.2 | сечением от 250 до 300 квадратных мм включительно с двумя кабелями:
… пообъектная расшифровка
3.1.2.1.5.3 | сечением от 250 до 300 квадратных мм включительно с тремя кабелями:
… пообъектная расшифровка
3.1.2.1.5.4 | сечением от 250 до 300 квадратных мм включительно с четырьмя кабелями:
… пообъектная расшифровка
3.1.2.1.5.5 | сечением от 250 до 300 квадратных мм включительно с количеством кабелей более четырех:
… пообъектная расшифровка
3.1.2.1.6.1 | сечением от 300 до 400 квадратных мм включительно с одним кабелем:
… пообъектная расшифровка
3.1.2.1.6.2 | сечением от 300 до 400 квадратных мм включительно с двумя кабелями:
… пообъектная расшифровка
3.1.2.1.6.3 | сечением от 300 до 400 квадратных мм включительно с тремя кабелями:
… пообъектная расшифровка
3.1.2.1.6.4 | сечением от 300 до 400 квадратных мм включительно с четырьмя кабелями:
… пообъектная расшифровка
3.1.2.1.6.5 | сечением от 300 до 400 квадратных мм включительно с количеством кабелей более четырех:
… пообъектная расшифровка
3.1.2.1.7.1 | сечением от 400 до 500 квадратных мм включительно с одним кабелем:
… пообъектная расшифровка
3.1.2.1.7.2 | сечением от 400 до 500 квадратных мм включительно с двумя кабелями:
… пообъектная расшифровка
3.1.2.1.7.3 | сечением от 400 до 500 квадратных мм включительно с тремя кабелями:
… пообъектная расшифровка
3.1.2.1.7.4 | сечением от 400 до 500 квадратных мм включительно с четырьмя кабелями:
… пообъектная расшифровка
3.1.2.1.7.5 | сечением от 400 до 500 квадратных мм включительно с количеством кабелей более четырех:
… пообъектная расшифровка
3.1.2.1.8.1 | сечением от 500 до 800 квадратных мм включительно с одним кабелем:
… пообъектная расшифровка
3.1.2.1.8.2 | сечением от 500 до 800 квадратных мм включительно с двумя кабелями:
… пообъектная расшифровка
3.1.2.1.8.3 | сечением от 500 до 800 квадратных мм включительно с тремя кабелями:
… пообъектная расшифровка
3.1.2.1.8.4 | сечением от 500 до 800 квадратных мм включительно с четырьмя кабелями:
… пообъектная расшифровка
3.1.2.1.8.5 | сечением от 500 до 800 квадратных мм включительно с количеством кабелей более четырех:
… пообъектная расшифровка
3.1.2.1.9.1 | свыше 800 квадратных мм включительно с одним кабелем:
… пообъектная расшифровка
3.1.2.1.9.2 | свыше 800 квадратных мм включительно с двумя кабелями:
… пообъектная расшифровка
3.1.2.1.9.3 | свыше 800 квадратных мм включительно с тремя кабелями:
… пообъектная расшифровка
3.1.2.1.9.4 | свыше 800 квадратных мм включительно с четырьмя кабелями:
… пообъектная расшифровка
3.1.2.1.9.5 | свыше 800 квадратных мм включительно с количеством кабелей более четырех:
… пообъектная расшифровка
3.1.2.2 | МАТЕРИАЛ ИЗОЛЯЦИИ - С БУМАЖНОЙ ИЗОЛЯЦИЕЙ |  | х | х | х | х |  | х | х | х | х
3.1.2.2.1.1 | сечением до 50 квадратных мм включительно с одним кабелем:
… пообъектная расшифровка
3.1.2.2.1.2 | сечением до 50 квадратных мм включительно с двумя кабелями:
… пообъектная расшифровка
3.1.2.2.1.3 | сечением до 50 квадратных мм включительно с тремя кабелями:
… пообъектная расшифровка
3.1.2.2.1.4 | сечением до 50 квадратных мм включительно с четырьмя кабелями:
… пообъектная расшифровка
3.1.2.2.1.5 | сечением до 50 квадратных мм включительно с количеством кабелей более четырех:
… пообъектная расшифровка
3.1.2.2.2.1 | сечением от 50 до 100 квадратных мм включительно с одним кабелем:
… пообъектная расшифровка
3.1.2.2.2.2 | сечением от 50 до 100 квадратных мм включительно с двумя кабелями:
… пообъектная расшифровка
3.1.2.2.2.3 | сечением от 50 до 100 квадратных мм включительно с тремя кабелями:
… пообъектная расшифровка
3.1.2.2.2.4 | сечением от 50 до 100 квадратных мм включительно с четырьмя кабелями:
… пообъектная расшифровка
3.1.2.2.2.5 | сечением от 50 до 100 квадратных мм включительно с количеством кабелей более четырех:
… пообъектная расшифровка
3.1.2.2.3.1 | сечением от 100 до 200 квадратных мм включительно с одним кабелем:
… пообъектная расшифровка
3.1.2.2.3.2 | сечением от 100 до 200 квадратных мм включительно с двумя кабелями:
… пообъектная расшифровка
3.1.2.2.3.3 | сечением от 100 до 200 квадратных мм включительно с тремя кабелями:
… пообъектная расшифровка
3.1.2.2.3.4 | сечением от 100 до 200 квадратных мм включительно с четырьмя кабелями:
… пообъектная расшифровка
3.1.2.2.3.5 | сечением от 100 до 200 квадратных мм включительно с количеством кабелей более четырех:
… пообъектная расшифровка
3.1.2.2.4.1 | сечением от 200 до 250 квадратных мм включительно с одним кабелем:
… пообъектная расшифровка
3.1.2.2.4.2 | сечением от 200 до 250 квадратных мм включительно с двумя кабелями:
… пообъектная расшифровка
3.1.2.2.4.3 | сечением от 200 до 250 квадратных мм включительно с тремя кабелями:
… пообъектная расшифровка
3.1.2.2.4.4 | сечением от 200 до 250 квадратных мм включительно с четырьмя кабелями:
… пообъектная расшифровка
3.1.2.2.4.5 | сечением от 200 до 250 квадратных мм включительно с количеством кабелей более четырех:
… пообъектная расшифровка
3.1.2.2.5.1 | сечением от 250 до 300 квадратных мм включительно с одним кабелем:
… пообъектная расшифровка
3.1.2.2.5.2 | сечением от 250 до 300 квадратных мм включительно с двумя кабелями:
… пообъектная расшифровка
3.1.2.2.5.3 | сечением от 250 до 300 квадратных мм включительно с тремя кабелями:
… пообъектная расшифровка
3.1.2.2.5.4 | сечением от 250 до 300 квадратных мм включительно с четырьмя кабелями:
… пообъектная расшифровка
3.1.2.2.5.5 | сечением от 250 до 300 квадратных мм включительно с количеством кабелей более четырех:
… пообъектная расшифровка
3.1.2.2.6.1 | сечением от 300 до 400 квадратных мм включительно с одним кабелем:
… пообъектная расшифровка
3.1.2.2.6.2 | сечением от 300 до 400 квадратных мм включительно с двумя кабелями:
… пообъектная расшифровка
3.1.2.2.6.3 | сечением от 300 до 400 квадратных мм включительно с тремя кабелями:
… пообъектная расшифровка
3.1.2.2.6.4 | сечением от 300 до 400 квадратных мм включительно с четырьмя кабелями:
… пообъектная расшифровка
3.1.2.2.6.5 | сечением от 300 до 400 квадратных мм включительно с количеством кабелей более четырех:
… пообъектная расшифровка
3.1.2.2.7.1 | сечением от 400 до 500 квадратных мм включительно с одним кабелем:
… пообъектная расшифровка
3.1.2.2.7.2 | сечением от 400 до 500 квадратных мм включительно с двумя кабелями:
… пообъектная расшифровка
3.1.2.2.7.3 | сечением от 400 до 500 квадратных мм включительно с тремя кабелями:
… пообъектная расшифровка
3.1.2.2.7.4 | сечением от 400 до 500 квадратных мм включительно с четырьмя кабелями:
… пообъектная расшифровка
3.1.2.2.7.5 | сечением от 400 до 500 квадратных мм включительно с количеством кабелей более четырех:
… пообъектная расшифровка
3.1.2.2.8.1 | сечением от 500 до 800 квадратных мм включительно с одним кабелем:
… пообъектная расшифровка
3.1.2.2.8.2 | сечением от 500 до 800 квадратных мм включительно с двумя кабелями:
… пообъектная расшифровка
3.1.2.2.8.3 | сечением от 500 до 800 квадратных мм включительно с тремя кабелями:
… пообъектная расшифровка
3.1.2.2.8.4 | сечением от 500 до 800 квадратных мм включительно с четырьмя кабелями:
… пообъектная расшифровка
3.1.2.2.8.5 | сечением от 500 до 800 квадратных мм включительно с количеством кабелей более четырех:
… пообъектная расшифровка
3.1.2.2.9.1 | свыше 800 квадратных мм включительно с одним кабелем:
… пообъектная расшифровка
3.1.2.2.9.2 | свыше 800 квадратных мм включительно с двумя кабелями:
… пообъектная расшифровка
3.1.2.2.9.3 | свыше 800 квадратных мм включительно с тремя кабелями:
… пообъектная расшифровка
3.1.2.2.9.4 | свыше 800 квадратных мм включительно с четырьмя кабелями:
… пообъектная расшифровка
3.1.2.2.9.5 | свыше 800 квадратных мм включительно с количеством кабелей более четырех:
… пообъектная расшифровка
3.2 | Способ прокладки кабельных линий - В БЛОКАХ |  | х | х | х | х |  | х | х | х | х
3.2.1 | КОЛИЧЕСТВО ЖИЛ - ОДНОЖИЛЬНЫЕ |  | х | х | х | х |  | х | х | х | х
3.2.1.1 | МАТЕРИАЛ ИЗОЛЯЦИИ - С РЕЗИНОВОЙ И ПЛАСТМАССОВОЙ ИЗОЛЯЦИЕЙ |  | х | х | х | х |  | х | х | х | х
3.2.1.1.1.1 | сечением до 50 квадратных мм включительно с одним кабелем:
… пообъектная расшифровка
3.2.1.1.1.2 | сечением до 50 квадратных мм включительно с двумя кабелями:
… пообъектная расшифровка
3.2.1.1.1.3 | сечением до 50 квадратных мм включительно с тремя кабелями:
… пообъектная расшифровка
3.2.1.1.1.4 | сечением до 50 квадратных мм включительно с четырьмя кабелями:
… пообъектная расшифровка
3.2.1.1.1.5 | сечением до 50 квадратных мм включительно с количеством кабелей более четырех:
… пообъектная расшифровка
3.2.1.1.2.1 | сечением от 50 до 100 квадратных мм включительно с одним кабелем:
… пообъектная расшифровка
3.2.1.1.2.2 | сечением от 50 до 100 квадратных мм включительно с двумя кабелями:
… пообъектная расшифровка
3.2.1.1.2.3 | сечением от 50 до 100 квадратных мм включительно с тремя кабелями:
… пообъектная расшифровка
3.2.1.1.2.4 | сечением от 50 до 100 квадратных мм включительно с четырьмя кабелями:
… пообъектная расшифровка
3.2.1.1.2.5 | сечением от 50 до 100 квадратных мм включительно с количеством кабелей более четырех:
… пообъектная расшифровка
3.2.1.1.3.1 | сечением от 100 до 200 квадратных мм включительно с одним кабелем:
… пообъектная расшифровка
3.2.1.1.3.2 | сечением от 100 до 200 квадратных мм включительно с двумя кабелями:
… пообъектная расшифровка
3.2.1.1.3.3 | сечением от 100 до 200 квадратных мм включительно с тремя кабелями:
… пообъектная расшифровка
3.2.1.1.3.4 | сечением от 100 до 200 квадратных мм включительно с четырьмя кабелями:
… пообъектная расшифровка
3.2.1.1.3.5 | сечением от 100 до 200 квадратных мм включительно с количеством кабелей более четырех:
… пообъектная расшифровка
3.2.1.1.4.1 | сечением от 200 до 250 квадратных мм включительно с одним кабелем:
… пообъектная расшифровка
3.2.1.1.4.2 | сечением от 200 до 250 квадратных мм включительно с двумя кабелями:
… пообъектная расшифровка
3.2.1.1.4.3 | сечением от 200 до 250 квадратных мм включительно с тремя кабелями:
… пообъектная расшифровка
3.2.1.1.4.4 | сечением от 200 до 250 квадратных мм включительно с четырьмя кабелями:
… пообъектная расшифровка
3.2.1.1.4.5 | сечением от 200 до 250 квадратных мм включительно с количеством кабелей более четырех:
… пообъектная расшифровка
3.2.1.1.5.1 | сечением от 250 до 300 квадратных мм включительно с одним кабелем:
… пообъектная расшифровка
3.2.1.1.5.2 | сечением от 250 до 300 квадратных мм включительно с двумя кабелями:
… пообъектная расшифровка
3.2.1.1.5.3 | сечением от 250 до 300 квадратных мм включительно с тремя кабелями:
… пообъектная расшифровка
3.2.1.1.5.4 | сечением от 250 до 300 квадратных мм включительно с четырьмя кабелями:
… пообъектная расшифровка
3.2.1.1.5.5 | сечением от 250 до 300 квадратных мм включительно с количеством кабелей более четырех:
… пообъектная расшифровка
3.2.1.1.6.1 | сечением от 300 до 400 квадратных мм включительно с одним кабелем:
… пообъектная расшифровка
3.2.1.1.6.2 | сечением от 300 до 400 квадратных мм включительно с двумя кабелями:
… пообъектная расшифровка
3.2.1.1.6.3 | сечением от 300 до 400 квадратных мм включительно с тремя кабелями:
… пообъектная расшифровка
3.2.1.1.6.4 | сечением от 300 до 400 квадратных мм включительно с четырьмя кабелями:
… пообъектная расшифровка
3.2.1.1.6.5 | сечением от 300 до 400 квадратных мм включительно с количеством кабелей более четырех:
… пообъектная расшифровка
3.2.1.1.7.1 | сечением от 400 до 500 квадратных мм включительно с одним кабелем:
… пообъектная расшифровка
3.2.1.1.7.2 | сечением от 400 до 500 квадратных мм включительно с двумя кабелями:
… пообъектная расшифровка
3.2.1.1.7.3 | сечением от 400 до 500 квадратных мм включительно с тремя кабелями:
… пообъектная расшифровка
3.2.1.1.7.4 | сечением от 400 до 500 квадратных мм включительно с четырьмя кабелями:
… пообъектная расшифровка
3.2.1.1.7.5 | сечением от 400 до 500 квадратных мм включительно с количеством кабелей более четырех:
… пообъектная расшифровка
3.2.1.1.8.1 | сечением от 500 до 800 квадратных мм включительно с одним кабелем:
… пообъектная расшифровка
3.2.1.1.8.2 | сечением от 500 до 800 квадратных мм включительно с двумя кабелями:
… пообъектная расшифровка
3.2.1.1.8.3 | сечением от 500 до 800 квадратных мм включительно с тремя кабелями:
… пообъектная расшифровка
3.2.1.1.8.4 | сечением от 500 до 800 квадратных мм включительно с четырьмя кабелями:
… пообъектная расшифровка
3.2.1.1.8.5 | сечением от 500 до 800 квадратных мм включительно с количеством кабелей более четырех:
… пообъектная расшифровка
3.2.1.1.9.1 | свыше 800 квадратных мм включительно с одним кабелем:
… пообъектная расшифровка
3.2.1.1.9.2 | свыше 800 квадратных мм включительно с двумя кабелями:
… пообъектная расшифровка
3.2.1.1.9.3 | свыше 800 квадратных мм включительно с тремя кабелями:
… пообъектная расшифровка
3.2.1.1.9.4 | свыше 800 квадратных мм включительно с четырьмя кабелями:
… пообъектная расшифровка
3.2.1.1.9.5 | свыше 800 квадратных мм включительно с количеством кабелей более четырех:
… пообъектная расшифровка
3.2.1.2 | МАТЕРИАЛ ИЗОЛЯЦИИ - С БУМАЖНОЙ ИЗОЛЯЦИЕЙ |  | х | х | х | х |  | х | х | х | х
3.2.1.2.1.1 | сечением до 50 квадратных мм включительно с одним кабелем:
… пообъектная расшифровка
3.2.1.2.1.2 | сечением до 50 квадратных мм включительно с двумя кабелями:
… пообъектная расшифровка
3.2.1.2.1.3 | сечением до 50 квадратных мм включительно с тремя кабелями:
… пообъектная расшифровка
3.2.1.2.1.4 | сечением до 50 квадратных мм включительно с четырьмя кабелями:
… пообъектная расшифровка
3.2.1.2.1.5 | сечением до 50 квадратных мм включительно с количеством кабелей более четырех:
… пообъектная расшифровка
3.2.1.2.2.1 | сечением от 50 до 100 квадратных мм включительно с одним кабелем:
… пообъектная расшифровка
3.2.1.2.2.2 | сечением от 50 до 100 квадратных мм включительно с двумя кабелями:
… пообъектная расшифровка
3.2.1.2.2.3 | сечением от 50 до 100 квадратных мм включительно с тремя кабелями:
… пообъектная расшифровка
3.2.1.2.2.4 | сечением от 50 до 100 квадратных мм включительно с четырьмя кабелями:
… пообъектная расшифровка
3.2.1.2.2.5 | сечением от 50 до 100 квадратных мм включительно с количеством кабелей более четырех:
… пообъектная расшифровка
3.2.1.2.3.1 | сечением от 100 до 200 квадратных мм включительно с одним кабелем:
… пообъектная расшифровка
3.2.1.2.3.2 | сечением от 100 до 200 квадратных мм включительно с двумя кабелями:
… пообъектная расшифровка
3.2.1.2.3.3 | сечением от 100 до 200 квадратных мм включительно с тремя кабелями:
… пообъектная расшифровка
3.2.1.2.3.4 | сечением от 100 до 200 квадратных мм включительно с четырьмя кабелями:
… пообъектная расшифровка
3.2.1.2.3.5 | сечением от 100 до 200 квадратных мм включительно с количеством кабелей более четырех:
… пообъектная расшифровка
3.2.1.2.4.1 | сечением от 200 до 250 квадратных мм включительно с одним кабелем:
… пообъектная расшифровка
3.2.1.2.4.2 | сечением от 200 до 250 квадратных мм включительно с двумя кабелями:
… пообъектная расшифровка
3.2.1.2.4.3 | сечением от 200 до 250 квадратных мм включительно с тремя кабелями:
… пообъектная расшифровка
3.2.1.2.4.4 | сечением от 200 до 250 квадратных мм включительно с четырьмя кабелями:
… пообъектная расшифровка
3.2.1.2.4.5 | сечением от 200 до 250 квадратных мм включительно с количеством кабелей более четырех:
… пообъектная расшифровка
3.2.1.2.5.1 | сечением от 250 до 300 квадратных мм включительно с одним кабелем:
… пообъектная расшифровка
3.2.1.2.5.2 | сечением от 250 до 300 квадратных мм включительно с двумя кабелями:
… пообъектная расшифровка
3.2.1.2.5.3 | сечением от 250 до 300 квадратных мм включительно с тремя кабелями:
… пообъектная расшифровка
3.2.1.2.5.4 | сечением от 250 до 300 квадратных мм включительно с четырьмя кабелями:
… пообъектная расшифровка
3.2.1.2.5.5 | сечением от 250 до 300 квадратных мм включительно с количеством кабелей более четырех:
… пообъектная расшифровка
3.2.1.2.6.1 | сечением от 300 до 400 квадратных мм включительно с одним кабелем:
… пообъектная расшифровка
3.2.1.2.6.2 | сечением от 300 до 400 квадратных мм включительно с двумя кабелями:
… пообъектная расшифровка
3.2.1.2.6.3 | сечением от 300 до 400 квадратных мм включительно с тремя кабелями:
… пообъектная расшифровка
3.2.1.2.6.4 | сечением от 300 до 400 квадратных мм включительно с четырьмя кабелями:
… пообъектная расшифровка
3.2.1.2.6.5 | сечением от 300 до 400 квадратных мм включительно с количеством кабелей более четырех:
… пообъектная расшифровка
3.2.1.2.7.1 | сечением от 400 до 500 квадратных мм включительно с одним кабелем:
… пообъектная расшифровка
3.2.1.2.7.2 | сечением от 400 до 500 квадратных мм включительно с двумя кабелями:
… пообъектная расшифровка
3.2.1.2.7.3 | сечением от 400 до 500 квадратных мм включительно с тремя кабелями:
… пообъектная расшифровка
3.2.1.2.7.4 | сечением от 400 до 500 квадратных мм включительно с четырьмя кабелями:
… пообъектная расшифровка
3.2.1.2.7.5 | сечением от 400 до 500 квадратных мм включительно с количеством кабелей более четырех:
… пообъектная расшифровка
3.2.1.2.8.1 | сечением от 500 до 800 квадратных мм включительно с одним кабелем:
… пообъектная расшифровка
3.2.1.2.8.2 | сечением от 500 до 800 квадратных мм включительно с двумя кабелями:
… пообъектная расшифровка
3.2.1.2.8.3 | сечением от 500 до 800 квадратных мм включительно с тремя кабелями:
… пообъектная расшифровка
3.2.1.2.8.4 | сечением от 500 до 800 квадратных мм включительно с четырьмя кабелями:
… пообъектная расшифровка
3.2.1.2.8.5 | сечением от 500 до 800 квадратных мм включительно с количеством кабелей более четырех:
… пообъектная расшифровка
3.2.1.2.9.1 | свыше 800 квадратных мм включительно с одним кабелем:
… пообъектная расшифровка
3.2.1.2.9.2 | свыше 800 квадратных мм включительно с двумя кабелями:
… пообъектная расшифровка
3.2.1.2.9.3 | свыше 800 квадратных мм включительно с тремя кабелями:
… пообъектная расшифровка
3.2.1.2.9.4 | свыше 800 квадратных мм включительно с четырьмя кабелями:
… пообъектная расшифровка
3.2.1.2.9.5 | свыше 800 квадратных мм включительно с количеством кабелей более четырех:
… пообъектная расшифровка
3.2.2 | КОЛИЧЕСТВО ЖИЛ - МНОГОНОЖИЛЬНЫЕ |  | х | х | х | х |  | х | х | х | х
3.2.2.1 | МАТЕРИАЛ ИЗОЛЯЦИИ - С РЕЗИНОВОЙ И ПЛАСТМАССОВОЙ ИЗОЛЯЦИЕЙ |  | х | х | х | х |  | х | х | х | х
3.2.2.1.1.1 | сечением до 50 квадратных мм включительно с одним кабелем:
… пообъектная расшифровка
3.2.2.1.1.2 | сечением до 50 квадратных мм включительно с двумя кабелями:
… пообъектная расшифровка
3.2.2.1.1.3 | сечением до 50 квадратных мм включительно с тремя кабелями:
… пообъектная расшифровка
3.2.2.1.1.4 | сечением до 50 квадратных мм включительно с четырьмя кабелями:
… пообъектная расшифровка
3.2.2.1.1.5 | сечением до 50 квадратных мм включительно с количеством кабелей более четырех:
… пообъектная расшифровка
3.2.2.1.2.1 | сечением от 50 до 100 квадратных мм включительно с одним кабелем:
… пообъектная расшифровка
3.2.2.1.2.2 | сечением от 50 до 100 квадратных мм включительно с двумя кабелями:
… пообъектная расшифровка
3.2.2.1.2.3 | сечением от 50 до 100 квадратных мм включительно с тремя кабелями:
… пообъектная расшифровка
3.2.2.1.2.4 | сечением от 50 до 100 квадратных мм включительно с четырьмя кабелями:
… пообъектная расшифровка
3.2.2.1.2.5 | сечением от 50 до 100 квадратных мм включительно с количеством кабелей более четырех:
… пообъектная расшифровка
3.2.2.1.3.1 | сечением от 100 до 200 квадратных мм включительно с одним кабелем:
… пообъектная расшифровка
3.2.2.1.3.2 | сечением от 100 до 200 квадратных мм включительно с двумя кабелями:
… пообъектная расшифровка
3.2.2.1.3.3 | сечением от 100 до 200 квадратных мм включительно с тремя кабелями:
… пообъектная расшифровка
3.2.2.1.3.4 | сечением от 100 до 200 квадратных мм включительно с четырьмя кабелями:
… пообъектная расшифровка
3.2.2.1.3.5 | сечением от 100 до 200 квадратных мм включительно с количеством кабелей более четырех:
… пообъектная расшифровка
3.2.2.1.4.1 | сечением от 200 до 250 квадратных мм включительно с одним кабелем:
… пообъектная расшифровка
3.2.2.1.4.2 | сечением от 200 до 250 квадратных мм включительно с двумя кабелями:
… пообъектная расшифровка
3.2.2.1.4.3 | сечением от 200 до 250 квадратных мм включительно с тремя кабелями:
… пообъектная расшифровка
3.2.2.1.4.4 | сечением от 200 до 250 квадратных мм включительно с четырьмя кабелями:
… пообъектная расшифровка
3.2.2.1.4.5 | сечением от 200 до 250 квадратных мм включительно с количеством кабелей более четырех:
… пообъектная расшифровка
3.2.2.1.5.1 | сечением от 250 до 300 квадратных мм включительно с одним кабелем:
… пообъектная расшифровка
3.2.2.1.5.2 | сечением от 250 до 300 квадратных мм включительно с двумя кабелями:
… пообъектная расшифровка
3.2.2.1.5.3 | сечением от 250 до 300 квадратных мм включительно с тремя кабелями:
… пообъектная расшифровка
3.2.2.1.5.4 | сечением от 250 до 300 квадратных мм включительно с четырьмя кабелями:
… пообъектная расшифровка
3.2.2.1.5.5 | сечением от 250 до 300 квадратных мм включительно с количеством кабелей более четырех:
… пообъектная расшифровка
3.2.2.1.6.1 | сечением от 300 до 400 квадратных мм включительно с одним кабелем:
… пообъектная расшифровка
3.2.2.1.6.2 | сечением от 300 до 400 квадратных мм включительно с двумя кабелями:
… пообъектная расшифровка
3.2.2.1.6.3 | сечением от 300 до 400 квадратных мм включительно с тремя кабелями:
… пообъектная расшифровка
3.2.2.1.6.4 | сечением от 300 до 400 квадратных мм включительно с четырьмя кабелями:
… пообъектная расшифровка
3.2.2.1.6.5 | сечением от 300 до 400 квадратных мм включительно с количеством кабелей более четырех:
… пообъектная расшифровка
3.2.2.1.7.1 | сечением от 400 до 500 квадратных мм включительно с одним кабелем:
… пообъектная расшифровка
3.2.2.1.7.2 | сечением от 400 до 500 квадратных мм включительно с двумя кабелями:
… пообъектная расшифровка
3.2.2.1.7.3 | сечением от 400 до 500 квадратных мм включительно с тремя кабелями:
… пообъектная расшифровка
3.2.2.1.7.4 | сечением от 400 до 500 квадратных мм включительно с четырьмя кабелями:
… пообъектная расшифровка
3.2.2.1.7.5 | сечением от 400 до 500 квадратных мм включительно с количеством кабелей более четырех:
… пообъектная расшифровка
3.2.2.1.8.1 | сечением от 500 до 800 квадратных мм включительно с одним кабелем:
… пообъектная расшифровка
3.2.2.1.8.2 | сечением от 500 до 800 квадратных мм включительно с двумя кабелями:
… пообъектная расшифровка
3.2.2.1.8.3 | сечением от 500 до 800 квадратных мм включительно с тремя кабелями:
… пообъектная расшифровка
3.2.2.1.8.4 | сечением от 500 до 800 квадратных мм включительно с четырьмя кабелями:
… пообъектная расшифровка
3.2.2.1.8.5 | сечением от 500 до 800 квадратных мм включительно с количеством кабелей более четырех:
… пообъектная расшифровка
3.2.2.1.9.1 | свыше 800 квадратных мм включительно с одним кабелем:
… пообъектная расшифровка
3.2.2.1.9.2 | свыше 800 квадратных мм включительно с двумя кабелями:
… пообъектная расшифровка
3.2.2.1.9.3 | свыше 800 квадратных мм включительно с тремя кабелями:
… пообъектная расшифровка
3.2.2.1.9.4 | свыше 800 квадратных мм включительно с четырьмя кабелями:
… пообъектная расшифровка
3.2.2.1.9.5 | свыше 800 квадратных мм включительно с количеством кабелей более четырех:
… пообъектная расшифровка
3.2.2.2 | МАТЕРИАЛ ИЗОЛЯЦИИ - С БУМАЖНОЙ ИЗОЛЯЦИЕЙ |  | х | х | х | х |  | х | х | х | х
3.2.2.2.1.1 | сечением до 50 квадратных мм включительно с одним кабелем:
… пообъектная расшифровка
3.2.2.2.1.2 | сечением до 50 квадратных мм включительно с двумя кабелями:
… пообъектная расшифровка
3.2.2.2.1.3 | сечением до 50 квадратных мм включительно с тремя кабелями:
… пообъектная расшифровка
3.2.2.2.1.4 | сечением до 50 квадратных мм включительно с четырьмя кабелями:
… пообъектная расшифровка
3.2.2.2.1.5 | сечением до 50 квадратных мм включительно с количеством кабелей более четырех:
… пообъектная расшифровка
3.2.2.2.2.1 | сечением от 50 до 100 квадратных мм включительно с одним кабелем:
… пообъектная расшифровка
3.2.2.2.2.2 | сечением от 50 до 100 квадратных мм включительно с двумя кабелями:
… пообъектная расшифровка
3.2.2.2.2.3 | сечением от 50 до 100 квадратных мм включительно с тремя кабелями:
… пообъектная расшифровка
3.2.2.2.2.4 | сечением от 50 до 100 квадратных мм включительно с четырьмя кабелями:
… пообъектная расшифровка
3.2.2.2.2.5 | сечением от 50 до 100 квадратных мм включительно с количеством кабелей более четырех:
… пообъектная расшифровка
3.2.2.2.3.1 | сечением от 100 до 200 квадратных мм включительно с одним кабелем:
… пообъектная расшифровка
3.2.2.2.3.2 | сечением от 100 до 200 квадратных мм включительно с двумя кабелями:
… пообъектная расшифровка
3.2.2.2.3.3 | сечением от 100 до 200 квадратных мм включительно с тремя кабелями:
… пообъектная расшифровка
3.2.2.2.3.4 | сечением от 100 до 200 квадратных мм включительно с четырьмя кабелями:
… пообъектная расшифровка
3.2.2.2.3.5 | сечением от 100 до 200 квадратных мм включительно с количеством кабелей более четырех:
… пообъектная расшифровка
3.2.2.2.4.1 | сечением от 200 до 250 квадратных мм включительно с одним кабелем:
… пообъектная расшифровка
3.2.2.2.4.2 | сечением от 200 до 250 квадратных мм включительно с двумя кабелями:
… пообъектная расшифровка
3.2.2.2.4.3 | сечением от 200 до 250 квадратных мм включительно с тремя кабелями:
… пообъектная расшифровка
3.2.2.2.4.4 | сечением от 200 до 250 квадратных мм включительно с четырьмя кабелями:
… пообъектная расшифровка
3.2.2.2.4.5 | сечением от 200 до 250 квадратных мм включительно с количеством кабелей более четырех:
… пообъектная расшифровка
3.2.2.2.5.1 | сечением от 250 до 300 квадратных мм включительно с одним кабелем:
… пообъектная расшифровка
3.2.2.2.5.2 | сечением от 250 до 300 квадратных мм включительно с двумя кабелями:
… пообъектная расшифровка
3.2.2.2.5.3 | сечением от 250 до 300 квадратных мм включительно с тремя кабелями:
… пообъектная расшифровка
3.2.2.2.5.4 | сечением от 250 до 300 квадратных мм включительно с четырьмя кабелями:
… пообъектная расшифровка
3.2.2.2.5.5 | сечением от 250 до 300 квадратных мм включительно с количеством кабелей более четырех:
… пообъектная расшифровка
3.2.2.2.6.1 | сечением от 300 до 400 квадратных мм включительно с одним кабелем:
… пообъектная расшифровка
3.2.2.2.6.2 | сечением от 300 до 400 квадратных мм включительно с двумя кабелями:
… пообъектная расшифровка
3.2.2.2.6.3 | сечением от 300 до 400 квадратных мм включительно с тремя кабелями:
… пообъектная расшифровка
3.2.2.2.6.4 | сечением от 300 до 400 квадратных мм включительно с четырьмя кабелями:
… пообъектная расшифровка
3.2.2.2.6.5 | сечением от 300 до 400 квадратных мм включительно с количеством кабелей более четырех:
… пообъектная расшифровка
3.2.2.2.7.1 | сечением от 400 до 500 квадратных мм включительно с одним кабелем:
… пообъектная расшифровка
3.2.2.2.7.2 | сечением от 400 до 500 квадратных мм включительно с двумя кабелями:
… пообъектная расшифровка
3.2.2.2.7.3 | сечением от 400 до 500 квадратных мм включительно с тремя кабелями:
… пообъектная расшифровка
3.2.2.2.7.4 | сечением от 400 до 500 квадратных мм включительно с четырьмя кабелями:
… пообъектная расшифровка
3.2.2.2.7.5 | сечением от 400 до 500 квадратных мм включительно с количеством кабелей более четырех:
… пообъектная расшифровка
3.2.2.2.8.1 | сечением от 500 до 800 квадратных мм включительно с одним кабелем:
… пообъектная расшифровка
3.2.2.2.8.2 | сечением от 500 до 800 квадратных мм включительно с двумя кабелями:
… пообъектная расшифровка
3.2.2.2.8.3 | сечением от 500 до 800 квадратных мм включительно с тремя кабелями:
… пообъектная расшифровка
3.2.2.2.8.4 | сечением от 500 до 800 квадратных мм включительно с четырьмя кабелями:
… пообъектная расшифровка
3.2.2.2.8.5 | сечением от 500 до 800 квадратных мм включительно с количеством кабелей более четырех:
… пообъектная расшифровка
3.2.2.2.9.1 | свыше 800 квадратных мм включительно с одним кабелем:
… пообъектная расшифровка
3.2.2.2.9.2 | свыше 800 квадратных мм включительно с двумя кабелями:
… пообъектная расшифровка
3.2.2.2.9.3 | свыше 800 квадратных мм включительно с тремя кабелями:
… пообъектная расшифровка
3.2.2.2.9.4 | свыше 800 квадратных мм включительно с четырьмя кабелями:
… пообъектная расшифровка
3.2.2.2.9.5 | свыше 800 квадратных мм включительно с количеством кабелей более четырех:
… пообъектная расшифровка
3.3 | Способ прокладки кабельных линий - В КАНАЛАХ |  | х | х | х | х |  | х | х | х | х
3.3.1 | КОЛИЧЕСТВО ЖИЛ - ОДНОЖИЛЬНЫЕ |  | х | х | х | х |  | х | х | х | х
3.3.1.1 | МАТЕРИАЛ ИЗОЛЯЦИИ - С РЕЗИНОВОЙ И ПЛАСТМАССОВОЙ ИЗОЛЯЦИЕЙ |  | х | х | х | х |  | х | х | х | х
3.3.1.1.1.1 | сечением до 50 квадратных мм включительно с одним кабелем:
… пообъектная расшифровка
3.3.1.1.1.2 | сечением до 50 квадратных мм включительно с двумя кабелями:
… пообъектная расшифровка
3.3.1.1.1.3 | сечением до 50 квадратных мм включительно с тремя кабелями:
… пообъектная расшифровка
3.3.1.1.1.4 | сечением до 50 квадратных мм включительно с четырьмя кабелями:
… пообъектная расшифровка
3.3.1.1.1.5 | сечением до 50 квадратных мм включительно с количеством кабелей более четырех:
… пообъектная расшифровка
3.3.1.1.2.1 | сечением от 50 до 100 квадратных мм включительно с одним кабелем:
… пообъектная расшифровка
3.3.1.1.2.2 | сечением от 50 до 100 квадратных мм включительно с двумя кабелями:
… пообъектная расшифровка
3.3.1.1.2.3 | сечением от 50 до 100 квадратных мм включительно с тремя кабелями:
… пообъектная расшифровка
3.3.1.1.2.4 | сечением от 50 до 100 квадратных мм включительно с четырьмя кабелями:
… пообъектная расшифровка
3.3.1.1.2.5 | сечением от 50 до 100 квадратных мм включительно с количеством кабелей более четырех:
… пообъектная расшифровка
3.3.1.1.3.1 | сечением от 100 до 200 квадратных мм включительно с одним кабелем:
… пообъектная расшифровка
3.3.1.1.3.2 | сечением от 100 до 200 квадратных мм включительно с двумя кабелями:
… пообъектная расшифровка
3.3.1.1.3.3 | сечением от 100 до 200 квадратных мм включительно с тремя кабелями:
… пообъектная расшифровка
3.3.1.1.3.4 | сечением от 100 до 200 квадратных мм включительно с четырьмя кабелями:
… пообъектная расшифровка
3.3.1.1.3.5 | сечением от 100 до 200 квадратных мм включительно с количеством кабелей более четырех:
… пообъектная расшифровка
3.3.1.1.4.1 | сечением от 200 до 250 квадратных мм включительно с одним кабелем:
… пообъектная расшифровка
3.3.1.1.4.2 | сечением от 200 до 250 квадратных мм включительно с двумя кабелями:
… пообъектная расшифровка
3.3.1.1.4.3 | сечением от 200 до 250 квадратных мм включительно с тремя кабелями:
… пообъектная расшифровка
3.3.1.1.4.4 | сечением от 200 до 250 квадратных мм включительно с четырьмя кабелями:
… пообъектная расшифровка
3.3.1.1.4.5 | сечением от 200 до 250 квадратных мм включительно с количеством кабелей более четырех:
… пообъектная расшифровка
3.3.1.1.5.1 | сечением от 250 до 300 квадратных мм включительно с одним кабелем:
… пообъектная расшифровка
3.3.1.1.5.2 | сечением от 250 до 300 квадратных мм включительно с двумя кабелями:
… пообъектная расшифровка
3.3.1.1.5.3 | сечением от 250 до 300 квадратных мм включительно с тремя кабелями:
… пообъектная расшифровка
3.3.1.1.5.4 | сечением от 250 до 300 квадратных мм включительно с четырьмя кабелями:
… пообъектная расшифровка
3.3.1.1.5.5 | сечением от 250 до 300 квадратных мм включительно с количеством кабелей более четырех:
… пообъектная расшифровка
3.3.1.1.6.1 | сечением от 300 до 400 квадратных мм включительно с одним кабелем:
… пообъектная расшифровка
3.3.1.1.6.2 | сечением от 300 до 400 квадратных мм включительно с двумя кабелями:
… пообъектная расшифровка
3.3.1.1.6.3 | сечением от 300 до 400 квадратных мм включительно с тремя кабелями:
… пообъектная расшифровка
3.3.1.1.6.4 | сечением от 300 до 400 квадратных мм включительно с четырьмя кабелями:
… пообъектная расшифровка
3.3.1.1.6.5 | сечением от 300 до 400 квадратных мм включительно с количеством кабелей более четырех:
… пообъектная расшифровка
3.3.1.1.7.1 | сечением от 400 до 500 квадратных мм включительно с одним кабелем:
… пообъектная расшифровка
3.3.1.1.7.2 | сечением от 400 до 500 квадратных мм включительно с двумя кабелями:
… пообъектная расшифровка
3.3.1.1.7.3 | сечением от 400 до 500 квадратных мм включительно с тремя кабелями:
… пообъектная расшифровка
3.3.1.1.7.4 | сечением от 400 до 500 квадратных мм включительно с четырьмя кабелями:
… пообъектная расшифровка
3.3.1.1.7.5 | сечением от 400 до 500 квадратных мм включительно с количеством кабелей более четырех:
… пообъектная расшифровка
3.3.1.1.8.1 | сечением от 500 до 800 квадратных мм включительно с одним кабелем:
… пообъектная расшифровка
3.3.1.1.8.2 | сечением от 500 до 800 квадратных мм включительно с двумя кабелями:
… пообъектная расшифровка
3.3.1.1.8.3 | сечением от 500 до 800 квадратных мм включительно с тремя кабелями:
… пообъектная расшифровка
3.3.1.1.8.4 | сечением от 500 до 800 квадратных мм включительно с четырьмя кабелями:
… пообъектная расшифровка
3.3.1.1.8.5 | сечением от 500 до 800 квадратных мм включительно с количеством кабелей более четырех:
… пообъектная расшифровка
3.3.1.1.9.1 | свыше 800 квадратных мм включительно с одним кабелем:
… пообъектная расшифровка
3.3.1.1.9.2 | свыше 800 квадратных мм включительно с двумя кабелями:
… пообъектная расшифровка
3.3.1.1.9.3 | свыше 800 квадратных мм включительно с тремя кабелями:
… пообъектная расшифровка
3.3.1.1.9.4 | свыше 800 квадратных мм включительно с четырьмя кабелями:
… пообъектная расшифровка
3.3.1.1.9.5 | свыше 800 квадратных мм включительно с количеством кабелей более четырех:
… пообъектная расшифровка
3.3.1.2 | МАТЕРИАЛ ИЗОЛЯЦИИ - С БУМАЖНОЙ ИЗОЛЯЦИЕЙ |  | х | х | х | х |  | х | х | х | х
3.3.1.2.1.1 | сечением до 50 квадратных мм включительно с одним кабелем:
… пообъектная расшифровка
3.3.1.2.1.2 | сечением до 50 квадратных мм включительно с двумя кабелями:
… пообъектная расшифровка
3.3.1.2.1.3 | сечением до 50 квадратных мм включительно с тремя кабелями:
… пообъектная расшифровка
3.3.1.2.1.4 | сечением до 50 квадратных мм включительно с четырьмя кабелями:
… пообъектная расшифровка
3.3.1.2.1.5 | сечением до 50 квадратных мм включительно с количеством кабелей более четырех:
… пообъектная расшифровка
3.3.1.2.2.1 | сечением от 50 до 100 квадратных мм включительно с одним кабелем:
… пообъектная расшифровка
3.3.1.2.2.2 | сечением от 50 до 100 квадратных мм включительно с двумя кабелями:
… пообъектная расшифровка
3.3.1.2.2.3 | сечением от 50 до 100 квадратных мм включительно с тремя кабелями:
… пообъектная расшифровка
3.3.1.2.2.4 | сечением от 50 до 100 квадратных мм включительно с четырьмя кабелями:
… пообъектная расшифровка
3.3.1.2.2.5 | сечением от 50 до 100 квадратных мм включительно с количеством кабелей более четырех:
… пообъектная расшифровка
3.3.1.2.3.1 | сечением от 100 до 200 квадратных мм включительно с одним кабелем:
… пообъектная расшифровка
3.3.1.2.3.2 | сечением от 100 до 200 квадратных мм включительно с двумя кабелями:
… пообъектная расшифровка
3.3.1.2.3.3 | сечением от 100 до 200 квадратных мм включительно с тремя кабелями:
… пообъектная расшифровка
3.3.1.2.3.4 | сечением от 100 до 200 квадратных мм включительно с четырьмя кабелями:
… пообъектная расшифровка
3.3.1.2.3.5 | сечением от 100 до 200 квадратных мм включительно с количеством кабелей более четырех:
… пообъектная расшифровка
3.3.1.2.4.1 | сечением от 200 до 250 квадратных мм включительно с одним кабелем:
… пообъектная расшифровка
3.3.1.2.4.2 | сечением от 200 до 250 квадратных мм включительно с двумя кабелями:
… пообъектная расшифровка
3.3.1.2.4.3 | сечением от 200 до 250 квадратных мм включительно с тремя кабелями:
… пообъектная расшифровка
3.3.1.2.4.4 | сечением от 200 до 250 квадратных мм включительно с четырьмя кабелями:
… пообъектная расшифровка
3.3.1.2.4.5 | сечением от 200 до 250 квадратных мм включительно с количеством кабелей более четырех:
… пообъектная расшифровка
3.3.1.2.5.1 | сечением от 250 до 300 квадратных мм включительно с одним кабелем:
… пообъектная расшифровка
3.3.1.2.5.2 | сечением от 250 до 300 квадратных мм включительно с двумя кабелями:
… пообъектная расшифровка
3.3.1.2.5.3 | сечением от 250 до 300 квадратных мм включительно с тремя кабелями:
… пообъектная расшифровка
3.3.1.2.5.4 | сечением от 250 до 300 квадратных мм включительно с четырьмя кабелями:
… пообъектная расшифровка
3.3.1.2.5.5 | сечением от 250 до 300 квадратных мм включительно с количеством кабелей более четырех:
… пообъектная расшифровка
3.3.1.2.6.1 | сечением от 300 до 400 квадратных мм включительно с одним кабелем:
… пообъектная расшифровка
3.3.1.2.6.2 | сечением от 300 до 400 квадратных мм включительно с двумя кабелями:
… пообъектная расшифровка
3.3.1.2.6.3 | сечением от 300 до 400 квадратных мм включительно с тремя кабелями:
… пообъектная расшифровка
3.3.1.2.6.4 | сечением от 300 до 400 квадратных мм включительно с четырьмя кабелями:
… пообъектная расшифровка
3.3.1.2.6.5 | сечением от 300 до 400 квадратных мм включительно с количеством кабелей более четырех:
… пообъектная расшифровка
3.3.1.2.7.1 | сечением от 400 до 500 квадратных мм включительно с одним кабелем:
… пообъектная расшифровка
3.3.1.2.7.2 | сечением от 400 до 500 квадратных мм включительно с двумя кабелями:
… пообъектная расшифровка
3.3.1.2.7.3 | сечением от 400 до 500 квадратных мм включительно с тремя кабелями:
… пообъектная расшифровка
3.3.1.2.7.4 | сечением от 400 до 500 квадратных мм включительно с четырьмя кабелями:
… пообъектная расшифровка
3.3.1.2.7.5 | сечением от 400 до 500 квадратных мм включительно с количеством кабелей более четырех:
… пообъектная расшифровка
3.3.1.2.8.1 | сечением от 500 до 800 квадратных мм включительно с одним кабелем:
… пообъектная расшифровка
3.3.1.2.8.2 | сечением от 500 до 800 квадратных мм включительно с двумя кабелями:
… пообъектная расшифровка
3.3.1.2.8.3 | сечением от 500 до 800 квадратных мм включительно с тремя кабелями:
… пообъектная расшифровка
3.3.1.2.8.4 | сечением от 500 до 800 квадратных мм включительно с четырьмя кабелями:
… пообъектная расшифровка
3.3.1.2.8.5 | сечением от 500 до 800 квадратных мм включительно с количеством кабелей более четырех:
… пообъектная расшифровка
3.3.1.2.9.1 | свыше 800 квадратных мм включительно с одним кабелем:
… пообъектная расшифровка
3.3.1.2.9.2 | свыше 800 квадратных мм включительно с двумя кабелями:
… пообъектная расшифровка
3.3.1.2.9.3 | свыше 800 квадратных мм включительно с тремя кабелями:
… пообъектная расшифровка
3.3.1.2.9.4 | свыше 800 квадратных мм включительно с четырьмя кабелями:
… пообъектная расшифровка
3.3.1.2.9.5 | свыше 800 квадратных мм включительно с количеством кабелей более четырех:
… пообъектная расшифровка
3.3.2 | КОЛИЧЕСТВО ЖИЛ - МНОГОЖИЛЬНЫЕ |  | х | х | х | х |  | х | х | х | х
3.3.2.1 | МАТЕРИАЛ ИЗОЛЯЦИИ - С РЕЗИНОВОЙ И ПЛАСТМАССОВОЙ ИЗОЛЯЦИЕЙ |  | х | х | х | х |  | х | х | х | х
3.3.2.1.1.1 | сечением до 50 квадратных мм включительно с одним кабелем:
… пообъектная расшифровка
3.3.2.1.1.2 | сечением до 50 квадратных мм включительно с двумя кабелями:
… пообъектная расшифровка
3.3.2.1.1.3 | сечением до 50 квадратных мм включительно с тремя кабелями:
… пообъектная расшифровка
3.3.2.1.1.4 | сечением до 50 квадратных мм включительно с четырьмя кабелями:
… пообъектная расшифровка
3.3.2.1.1.5 | сечением до 50 квадратных мм включительно с количеством кабелей более четырех:
… пообъектная расшифровка
3.3.2.1.2.1 | сечением от 50 до 100 квадратных мм включительно с одним кабелем:
… пообъектная расшифровка
3.3.2.1.2.2 | сечением от 50 до 100 квадратных мм включительно с двумя кабелями:
… пообъектная расшифровка
3.3.2.1.2.3 | сечением от 50 до 100 квадратных мм включительно с тремя кабелями:
… пообъектная расшифровка
3.3.2.1.2.4 | сечением от 50 до 100 квадратных мм включительно с четырьмя кабелями:
… пообъектная расшифровка
3.3.2.1.2.5 | сечением от 50 до 100 квадратных мм включительно с количеством кабелей более четырех:
… пообъектная расшифровка
3.3.2.1.3.1 | сечением от 100 до 200 квадратных мм включительно с одним кабелем:
… пообъектная расшифровка
3.3.2.1.3.2 | сечением от 100 до 200 квадратных мм включительно с двумя кабелями:
… пообъектная расшифровка
3.3.2.1.3.3 | сечением от 100 до 200 квадратных мм включительно с тремя кабелями:
… пообъектная расшифровка
3.3.2.1.3.4 | сечением от 100 до 200 квадратных мм включительно с четырьмя кабелями:
… пообъектная расшифровка
3.3.2.1.3.5 | сечением от 100 до 200 квадратных мм включительно с количеством кабелей более четырех:
… пообъектная расшифровка
3.3.2.1.4.1 | сечением от 200 до 250 квадратных мм включительно с одним кабелем:
… пообъектная расшифровка
3.3.2.1.4.2 | сечением от 200 до 250 квадратных мм включительно с двумя кабелями:
… пообъектная расшифровка
3.3.2.1.4.3 | сечением от 200 до 250 квадратных мм включительно с тремя кабелями:
… пообъектная расшифровка
3.3.2.1.4.4 | сечением от 200 до 250 квадратных мм включительно с четырьмя кабелями:
… пообъектная расшифровка
3.3.2.1.4.5 | сечением от 200 до 250 квадратных мм включительно с количеством кабелей более четырех:
… пообъектная расшифровка
3.3.2.1.5.1 | сечением от 250 до 300 квадратных мм включительно с одним кабелем:
… пообъектная расшифровка
3.3.2.1.5.2 | сечением от 250 до 300 квадратных мм включительно с двумя кабелями:
… пообъектная расшифровка
3.3.2.1.5.3 | сечением от 250 до 300 квадратных мм включительно с тремя кабелями:
… пообъектная расшифровка
3.3.2.1.5.4 | сечением от 250 до 300 квадратных мм включительно с четырьмя кабелями:
… пообъектная расшифровка
3.3.2.1.5.5 | сечением от 250 до 300 квадратных мм включительно с количеством кабелей более четырех:
… пообъектная расшифровка
3.3.2.1.6.1 | сечением от 300 до 400 квадратных мм включительно с одним кабелем:
… пообъектная расшифровка
3.3.2.1.6.2 | сечением от 300 до 400 квадратных мм включительно с двумя кабелями:
… пообъектная расшифровка
3.3.2.1.6.3 | сечением от 300 до 400 квадратных мм включительно с тремя кабелями:
… пообъектная расшифровка
3.3.2.1.6.4 | сечением от 300 до 400 квадратных мм включительно с четырьмя кабелями:
… пообъектная расшифровка
3.3.2.1.6.5 | сечением от 300 до 400 квадратных мм включительно с количеством кабелей более четырех:
… пообъектная расшифровка
3.3.2.1.7.1 | сечением от 400 до 500 квадратных мм включительно с одним кабелем:
… пообъектная расшифровка
3.3.2.1.7.2 | сечением от 400 до 500 квадратных мм включительно с двумя кабелями:
… пообъектная расшифровка
3.3.2.1.7.3 | сечением от 400 до 500 квадратных мм включительно с тремя кабелями:
… пообъектная расшифровка
3.3.2.1.7.4 | сечением от 400 до 500 квадратных мм включительно с четырьмя кабелями:
… пообъектная расшифровка
3.3.2.1.7.5 | сечением от 400 до 500 квадратных мм включительно с количеством кабелей более четырех:
… пообъектная расшифровка
3.3.2.1.8.1 | сечением от 500 до 800 квадратных мм включительно с одним кабелем:
… пообъектная расшифровка
3.3.2.1.8.2 | сечением от 500 до 800 квадратных мм включительно с двумя кабелями:
… пообъектная расшифровка
3.3.2.1.8.3 | сечением от 500 до 800 квадратных мм включительно с тремя кабелями:
… пообъектная расшифровка
3.3.2.1.8.4 | сечением от 500 до 800 квадратных мм включительно с четырьмя кабелями:
… пообъектная расшифровка
3.3.2.1.8.5 | сечением от 500 до 800 квадратных мм включительно с количеством кабелей более четырех:
… пообъектная расшифровка
3.3.2.1.9.1 | свыше 800 квадратных мм включительно с одним кабелем:
… пообъектная расшифровка
3.3.2.1.9.2 | свыше 800 квадратных мм включительно с двумя кабелями:
… пообъектная расшифровка
3.3.2.1.9.3 | свыше 800 квадратных мм включительно с тремя кабелями:
… пообъектная расшифровка
3.3.2.1.9.4 | свыше 800 квадратных мм включительно с четырьмя кабелями:
… пообъектная расшифровка
3.3.2.1.9.5 | свыше 800 квадратных мм включительно с количеством кабелей более четырех:
… пообъектная расшифровка
3.3.2.2 | МАТЕРИАЛ ИЗОЛЯЦИИ - С БУМАЖНОЙ ИЗОЛЯЦИЕЙ |  | х | х | х | х |  | х | х | х | х
3.3.2.2.1.1 | сечением до 50 квадратных мм включительно с одним кабелем:
… пообъектная расшифровка
3.3.2.2.1.2 | сечением до 50 квадратных мм включительно с двумя кабелями:
… пообъектная расшифровка
3.3.2.2.1.3 | сечением до 50 квадратных мм включительно с тремя кабелями:
… пообъектная расшифровка
3.3.2.2.1.4 | сечением до 50 квадратных мм включительно с четырьмя кабелями:
… пообъектная расшифровка
3.3.2.2.1.5 | сечением до 50 квадратных мм включительно с количеством кабелей более четырех:
… пообъектная расшифровка
3.3.2.2.2.1 | сечением от 50 до 100 квадратных мм включительно с одним кабелем:
… пообъектная расшифровка
3.3.2.2.2.2 | сечением от 50 до 100 квадратных мм включительно с двумя кабелями:
… пообъектная расшифровка
3.3.2.2.2.3 | сечением от 50 до 100 квадратных мм включительно с тремя кабелями:
… пообъектная расшифровка
3.3.2.2.2.4 | сечением от 50 до 100 квадратных мм включительно с четырьмя кабелями:
… пообъектная расшифровка
3.3.2.2.2.5 | сечением от 50 до 100 квадратных мм включительно с количеством кабелей более четырех:
… пообъектная расшифровка
3.3.2.2.3.1 | сечением от 100 до 200 квадратных мм включительно с одним кабелем:
… пообъектная расшифровка
3.3.2.2.3.2 | сечением от 100 до 200 квадратных мм включительно с двумя кабелями:
… пообъектная расшифровка
3.3.2.2.3.3 | сечением от 100 до 200 квадратных мм включительно с тремя кабелями:
… пообъектная расшифровка
3.3.2.2.3.4 | сечением от 100 до 200 квадратных мм включительно с четырьмя кабелями:
… пообъектная расшифровка
3.3.2.2.3.5 | сечением от 100 до 200 квадратных мм включительно с количеством кабелей более четырех:
… пообъектная расшифровка
3.3.2.2.4.1 | сечением от 200 до 250 квадратных мм включительно с одним кабелем:
… пообъектная расшифровка
3.3.2.2.4.2 | сечением от 200 до 250 квадратных мм включительно с двумя кабелями:
… пообъектная расшифровка
3.3.2.2.4.3 | сечением от 200 до 250 квадратных мм включительно с тремя кабелями:
… пообъектная расшифровка
3.3.2.2.4.4 | сечением от 200 до 250 квадратных мм включительно с четырьмя кабелями:
… пообъектная расшифровка
3.3.2.2.4.5 | сечением от 200 до 250 квадратных мм включительно с количеством кабелей более четырех:
… пообъектная расшифровка
3.3.2.2.5.1 | сечением от 250 до 300 квадратных мм включительно с одним кабелем:
… пообъектная расшифровка
3.3.2.2.5.2 | сечением от 250 до 300 квадратных мм включительно с двумя кабелями:
… пообъектная расшифровка
3.3.2.2.5.3 | сечением от 250 до 300 квадратных мм включительно с тремя кабелями:
… пообъектная расшифровка
3.3.2.2.5.4 | сечением от 250 до 300 квадратных мм включительно с четырьмя кабелями:
… пообъектная расшифровка
3.3.2.2.5.5 | сечением от 250 до 300 квадратных мм включительно с количеством кабелей более четырех:
… пообъектная расшифровка
3.3.2.2.6.1 | сечением от 300 до 400 квадратных мм включительно с одним кабелем:
… пообъектная расшифровка
3.3.2.2.6.2 | сечением от 300 до 400 квадратных мм включительно с двумя кабелями:
… пообъектная расшифровка
3.3.2.2.6.3 | сечением от 300 до 400 квадратных мм включительно с тремя кабелями:
… пообъектная расшифровка
3.3.2.2.6.4 | сечением от 300 до 400 квадратных мм включительно с четырьмя кабелями:
… пообъектная расшифровка
3.3.2.2.6.5 | сечением от 300 до 400 квадратных мм включительно с количеством кабелей более четырех:
… пообъектная расшифровка
3.3.2.2.7.1 | сечением от 400 до 500 квадратных мм включительно с одним кабелем:
… пообъектная расшифровка
3.3.2.2.7.2 | сечением от 400 до 500 квадратных мм включительно с двумя кабелями:
… пообъектная расшифровка
3.3.2.2.7.3 | сечением от 400 до 500 квадратных мм включительно с тремя кабелями:
… пообъектная расшифровка
3.3.2.2.7.4 | сечением от 400 до 500 квадратных мм включительно с четырьмя кабелями:
… пообъектная расшифровка
3.3.2.2.7.5 | сечением от 400 до 500 квадратных мм включительно с количеством кабелей более четырех:
… пообъектная расшифровка
3.3.2.2.8.1 | сечением от 500 до 800 квадратных мм включительно с одним кабелем:
… пообъектная расшифровка
3.3.2.2.8.2 | сечением от 500 до 800 квадратных мм включительно с двумя кабелями:
… пообъектная расшифровка
3.3.2.2.8.3 | сечением от 500 до 800 квадратных мм включительно с тремя кабелями:
… пообъектная расшифровка
3.3.2.2.8.4 | сечением от 500 до 800 квадратных мм включительно с четырьмя кабелями:
… пообъектная расшифровка
3.3.2.2.8.5 | сечением от 500 до 800 квадратных мм включительно с количеством кабелей более четырех:
… пообъектная расшифровка
3.3.2.2.9.1 | свыше 800 квадратных мм включительно с одним кабелем:
… пообъектная расшифровка
3.3.2.2.9.2 | свыше 800 квадратных мм включительно с двумя кабелями:
… пообъектная расшифровка
3.3.2.2.9.3 | свыше 800 квадратных мм включительно с тремя кабелями:
… пообъектная расшифровка
3.3.2.2.9.4 | свыше 800 квадратных мм включительно с четырьмя кабелями:
… пообъектная расшифровка
3.3.2.2.9.5 | свыше 800 квадратных мм включительно с количеством кабелей более четырех:
… пообъектная расшифровка
3.4 | Способ прокладки кабельных линий - В ТУННЕЛЯХ |  | х | х | х | х |  | х | х | х | х
3.4.1 | КОЛИЧЕСТВО ЖИЛ - ОДНОЖИЛЬНЫЕ |  | х | х | х | х |  | х | х | х | х
3.4.1.1 | МАТЕРИАЛ ИЗОЛЯЦИИ - С РЕЗИНОВОЙ И ПЛАСТМАССОВОЙ ИЗОЛЯЦИЕЙ |  | х | х | х | х |  | х | х | х | х
3.4.1.1.1.1 | сечением до 50 квадратных мм включительно с одним кабелем:
… пообъектная расшифровка
3.4.1.1.1.2 | сечением до 50 квадратных мм включительно с двумя кабелями:
… пообъектная расшифровка
3.4.1.1.1.3 | сечением до 50 квадратных мм включительно с тремя кабелями:
… пообъектная расшифровка
3.4.1.1.1.4 | сечением до 50 квадратных мм включительно с четырьмя кабелями:
… пообъектная расшифровка
3.4.1.1.1.5 | сечением до 50 квадратных мм включительно с количеством кабелей более четырех:
… пообъектная расшифровка
3.4.1.1.2.1 | сечением от 50 до 100 квадратных мм включительно с одним кабелем:
… пообъектная расшифровка
3.4.1.1.2.2 | сечением от 50 до 100 квадратных мм включительно с двумя кабелями:
… пообъектная расшифровка
3.4.1.1.2.3 | сечением от 50 до 100 квадратных мм включительно с тремя кабелями:
… пообъектная расшифровка
3.4.1.1.2.4 | сечением от 50 до 100 квадратных мм включительно с четырьмя кабелями:
… пообъектная расшифровка
3.4.1.1.2.5 | сечением от 50 до 100 квадратных мм включительно с количеством кабелей более четырех:
… пообъектная расшифровка
3.4.1.1.3.1 | сечением от 100 до 200 квадратных мм включительно с одним кабелем:
… пообъектная расшифровка
3.4.1.1.3.2 | сечением от 100 до 200 квадратных мм включительно с двумя кабелями:
… пообъектная расшифровка
3.4.1.1.3.3 | сечением от 100 до 200 квадратных мм включительно с тремя кабелями:
… пообъектная расшифровка
3.4.1.1.3.4 | сечением от 100 до 200 квадратных мм включительно с четырьмя кабелями:
… пообъектная расшифровка
3.4.1.1.3.5 | сечением от 100 до 200 квадратных мм включительно с количеством кабелей более четырех:
… пообъектная расшифровка
3.4.1.1.4.1 | сечением от 200 до 250 квадратных мм включительно с одним кабелем:
… пообъектная расшифровка
3.4.1.1.4.2 | сечением от 200 до 250 квадратных мм включительно с двумя кабелями:
… пообъектная расшифровка
3.4.1.1.4.3 | сечением от 200 до 250 квадратных мм включительно с тремя кабелями:
… пообъектная расшифровка
3.4.1.1.4.4 | сечением от 200 до 250 квадратных мм включительно с четырьмя кабелями:
… пообъектная расшифровка
3.4.1.1.4.5 | сечением от 200 до 250 квадратных мм включительно с количеством кабелей более четырех:
… пообъектная расшифровка
3.4.1.1.5.1 | сечением от 250 до 300 квадратных мм включительно с одним кабелем:
… пообъектная расшифровка
3.4.1.1.5.2 | сечением от 250 до 300 квадратных мм включительно с двумя кабелями:
… пообъектная расшифровка
3.4.1.1.5.3 | сечением от 250 до 300 квадратных мм включительно с тремя кабелями:
… пообъектная расшифровка
3.4.1.1.5.4 | сечением от 250 до 300 квадратных мм включительно с четырьмя кабелями:
… пообъектная расшифровка
3.4.1.1.5.5 | сечением от 250 до 300 квадратных мм включительно с количеством кабелей более четырех:
… пообъектная расшифровка
3.4.1.1.6.1 | сечением от 300 до 400 квадратных мм включительно с одним кабелем:
… пообъектная расшифровка
3.4.1.1.6.2 | сечением от 300 до 400 квадратных мм включительно с двумя кабелями:
… пообъектная расшифровка
3.4.1.1.6.3 | сечением от 300 до 400 квадратных мм включительно с тремя кабелями:
… пообъектная расшифровка
3.4.1.1.6.4 | сечением от 300 до 400 квадратных мм включительно с четырьмя кабелями:
… пообъектная расшифровка
3.4.1.1.6.5 | сечением от 300 до 400 квадратных мм включительно с количеством кабелей более четырех:
… пообъектная расшифровка
3.4.1.1.7.1 | сечением от 400 до 500 квадратных мм включительно с одним кабелем:
… пообъектная расшифровка
3.4.1.1.7.2 | сечением от 400 до 500 квадратных мм включительно с двумя кабелями:
… пообъектная расшифровка
3.4.1.1.7.3 | сечением от 400 до 500 квадратных мм включительно с тремя кабелями:
… пообъектная расшифровка
3.4.1.1.7.4 | сечением от 400 до 500 квадратных мм включительно с четырьмя кабелями:
… пообъектная расшифровка
3.4.1.1.7.5 | сечением от 400 до 500 квадратных мм включительно с количеством кабелей более четырех:
… пообъектная расшифровка
3.4.1.1.8.1 | сечением от 500 до 800 квадратных мм включительно с одним кабелем:
… пообъектная расшифровка
3.4.1.1.8.2 | сечением от 500 до 800 квадратных мм включительно с двумя кабелями:
… пообъектная расшифровка
3.4.1.1.8.3 | сечением от 500 до 800 квадратных мм включительно с тремя кабелями:
… пообъектная расшифровка
3.4.1.1.8.4 | сечением от 500 до 800 квадратных мм включительно с четырьмя кабелями:
… пообъектная расшифровка
3.4.1.1.8.5 | сечением от 500 до 800 квадратных мм включительно с количеством кабелей более четырех:
… пообъектная расшифровка
3.4.1.1.9.1 | свыше 800 квадратных мм включительно с одним кабелем:
… пообъектная расшифровка
3.4.1.1.9.2 | свыше 800 квадратных мм включительно с двумя кабелями:
… пообъектная расшифровка
3.4.1.1.9.3 | свыше 800 квадратных мм включительно с тремя кабелями:
… пообъектная расшифровка
3.4.1.1.9.4 | свыше 800 квадратных мм включительно с четырьмя кабелями:
… пообъектная расшифровка
3.4.1.1.9.5 | свыше 800 квадратных мм включительно с количеством кабелей более четырех:
… пообъектная расшифровка
3.4.1.2 | МАТЕРИАЛ ИЗОЛЯЦИИ - С БУМАЖНОЙ ИЗОЛЯЦИЕЙ |  | х | х | х | х |  | х | х | х | х
3.4.1.2.1.1 | сечением до 50 квадратных мм включительно с одним кабелем:
… пообъектная расшифровка
3.4.1.2.1.2 | сечением до 50 квадратных мм включительно с двумя кабелями:
… пообъектная расшифровка
3.4.1.2.1.3 | сечением до 50 квадратных мм включительно с тремя кабелями:
… пообъектная расшифровка
3.4.1.2.1.4 | сечением до 50 квадратных мм включительно с четырьмя кабелями:
… пообъектная расшифровка
3.4.1.2.1.5 | сечением до 50 квадратных мм включительно с количеством кабелей более четырех:
… пообъектная расшифровка
3.4.1.2.2.1 | сечением от 50 до 100 квадратных мм включительно с одним кабелем:
… пообъектная расшифровка
3.4.1.2.2.2 | сечением от 50 до 100 квадратных мм включительно с двумя кабелями:
… пообъектная расшифровка
3.4.1.2.2.3 | сечением от 50 до 100 квадратных мм включительно с тремя кабелями:
… пообъектная расшифровка
3.4.1.2.2.4 | сечением от 50 до 100 квадратных мм включительно с четырьмя кабелями:
… пообъектная расшифровка
3.4.1.2.2.5 | сечением от 50 до 100 квадратных мм включительно с количеством кабелей более четырех:
… пообъектная расшифровка
3.4.1.2.3.1 | сечением от 100 до 200 квадратных мм включительно с одним кабелем:
… пообъектная расшифровка
3.4.1.2.3.2 | сечением от 100 до 200 квадратных мм включительно с двумя кабелями:
… пообъектная расшифровка
3.4.1.2.3.3 | сечением от 100 до 200 квадратных мм включительно с тремя кабелями:
… пообъектная расшифровка
3.4.1.2.3.4 | сечением от 100 до 200 квадратных мм включительно с четырьмя кабелями:
… пообъектная расшифровка
3.4.1.2.3.5 | сечением от 100 до 200 квадратных мм включительно с количеством кабелей более четырех:
… пообъектная расшифровка
3.4.1.2.4.1 | сечением от 200 до 250 квадратных мм включительно с одним кабелем:
… пообъектная расшифровка
3.4.1.2.4.2 | сечением от 200 до 250 квадратных мм включительно с двумя кабелями:
… пообъектная расшифровка
3.4.1.2.4.3 | сечением от 200 до 250 квадратных мм включительно с тремя кабелями:
… пообъектная расшифровка
3.4.1.2.4.4 | сечением от 200 до 250 квадратных мм включительно с четырьмя кабелями:
… пообъектная расшифровка
3.4.1.2.4.5 | сечением от 200 до 250 квадратных мм включительно с количеством кабелей более четырех:
… пообъектная расшифровка
3.4.1.2.5.1 | сечением от 250 до 300 квадратных мм включительно с одним кабелем:
… пообъектная расшифровка
3.4.1.2.5.2 | сечением от 250 до 300 квадратных мм включительно с двумя кабелями:
… пообъектная расшифровка
3.4.1.2.5.3 | сечением от 250 до 300 квадратных мм включительно с тремя кабелями:
… пообъектная расшифровка
3.4.1.2.5.4 | сечением от 250 до 300 квадратных мм включительно с четырьмя кабелями:
… пообъектная расшифровка
3.4.1.2.5.5 | сечением от 250 до 300 квадратных мм включительно с количеством кабелей более четырех:
… пообъектная расшифровка
3.4.1.2.6.1 | сечением от 300 до 400 квадратных мм включительно с одним кабелем:
… пообъектная расшифровка
3.4.1.2.6.2 | сечением от 300 до 400 квадратных мм включительно с двумя кабелями:
… пообъектная расшифровка
3.4.1.2.6.3 | сечением от 300 до 400 квадратных мм включительно с тремя кабелями:
… пообъектная расшифровка
3.4.1.2.6.4 | сечением от 300 до 400 квадратных мм включительно с четырьмя кабелями:
… пообъектная расшифровка
3.4.1.2.6.5 | сечением от 300 до 400 квадратных мм включительно с количеством кабелей более четырех:
… пообъектная расшифровка
3.4.1.2.7.1 | сечением от 400 до 500 квадратных мм включительно с одним кабелем:
… пообъектная расшифровка
3.4.1.2.7.2 | сечением от 400 до 500 квадратных мм включительно с двумя кабелями:
… пообъектная расшифровка
3.4.1.2.7.3 | сечением от 400 до 500 квадратных мм включительно с тремя кабелями:
… пообъектная расшифровка
3.4.1.2.7.4 | сечением от 400 до 500 квадратных мм включительно с четырьмя кабелями:
… пообъектная расшифровка
3.4.1.2.7.5 | сечением от 400 до 500 квадратных мм включительно с количеством кабелей более четырех:
… пообъектная расшифровка
3.4.1.2.8.1 | сечением от 500 до 800 квадратных мм включительно с одним кабелем:
… пообъектная расшифровка
3.4.1.2.8.2 | сечением от 500 до 800 квадратных мм включительно с двумя кабелями:
… пообъектная расшифровка
3.4.1.2.8.3 | сечением от 500 до 800 квадратных мм включительно с тремя кабелями:
… пообъектная расшифровка
3.4.1.2.8.4 | сечением от 500 до 800 квадратных мм включительно с четырьмя кабелями:
… пообъектная расшифровка
3.4.1.2.8.5 | сечением от 500 до 800 квадратных мм включительно с количеством кабелей более четырех:
… пообъектная расшифровка
3.4.1.2.9.1 | свыше 800 квадратных мм включительно с одним кабелем:
… пообъектная расшифровка
3.4.1.2.9.2 | свыше 800 квадратных мм включительно с двумя кабелями:
… пообъектная расшифровка
3.4.1.2.9.3 | свыше 800 квадратных мм включительно с тремя кабелями:
… пообъектная расшифровка
3.4.1.2.9.4 | свыше 800 квадратных мм включительно с четырьмя кабелями:
… пообъектная расшифровка
3.4.1.2.9.5 | свыше 800 квадратных мм включительно с количеством кабелей более четырех:
… пообъектная расшифровка
3.4.2 | КОЛИЧЕСТВО ЖИЛ - МНОГОЖИЛЬНЫЕ |  | х | х | х | х |  | х | х | х | х
3.4.2.1 | МАТЕРИАЛ ИЗОЛЯЦИИ - С РЕЗИНОВОЙ И ПЛАСТМАССОВОЙ ИЗОЛЯЦИЕЙ |  | х | х | х | х |  | х | х | х | х
3.4.2.1.1.1 | сечением до 50 квадратных мм включительно с одним кабелем:
… пообъектная расшифровка
3.4.2.1.1.2 | сечением до 50 квадратных мм включительно с двумя кабелями:
… пообъектная расшифровка
3.4.2.1.1.3 | сечением до 50 квадратных мм включительно с тремя кабелями:
… пообъектная расшифровка
3.4.2.1.1.4 | сечением до 50 квадратных мм включительно с четырьмя кабелями:
… пообъектная расшифровка
3.4.2.1.1.5 | сечением до 50 квадратных мм включительно с количеством кабелей более четырех:
… пообъектная расшифровка
3.4.2.1.2.1 | сечением от 50 до 100 квадратных мм включительно с одним кабелем:
… пообъектная расшифровка
3.4.2.1.2.2 | сечением от 50 до 100 квадратных мм включительно с двумя кабелями:
… пообъектная расшифровка
3.4.2.1.2.3 | сечением от 50 до 100 квадратных мм включительно с тремя кабелями:
… пообъектная расшифровка
3.4.2.1.2.4 | сечением от 50 до 100 квадратных мм включительно с четырьмя кабелями:
… пообъектная расшифровка
3.4.2.1.2.5 | сечением от 50 до 100 квадратных мм включительно с количеством кабелей более четырех:
… пообъектная расшифровка
3.4.2.1.3.1 | сечением от 100 до 200 квадратных мм включительно с одним кабелем:
… пообъектная расшифровка
3.4.2.1.3.2 | сечением от 100 до 200 квадратных мм включительно с двумя кабелями:
… пообъектная расшифровка
3.4.2.1.3.3 | сечением от 100 до 200 квадратных мм включительно с тремя кабелями:
… пообъектная расшифровка
3.4.2.1.3.4 | сечением от 100 до 200 квадратных мм включительно с четырьмя кабелями:
… пообъектная расшифровка
3.4.2.1.3.5 | сечением от 100 до 200 квадратных мм включительно с количеством кабелей более четырех:
… пообъектная расшифровка
3.4.2.1.4.1 | сечением от 200 до 250 квадратных мм включительно с одним кабелем:
… пообъектная расшифровка
3.4.2.1.4.2 | сечением от 200 до 250 квадратных мм включительно с двумя кабелями:
… пообъектная расшифровка
3.4.2.1.4.3 | сечением от 200 до 250 квадратных мм включительно с тремя кабелями:
… пообъектная расшифровка
3.4.2.1.4.4 | сечением от 200 до 250 квадратных мм включительно с четырьмя кабелями:
… пообъектная расшифровка
3.4.2.1.4.5 | сечением от 200 до 250 квадратных мм включительно с количеством кабелей более четырех:
… пообъектная расшифровка
3.4.2.1.5.1 | сечением от 250 до 300 квадратных мм включительно с одним кабелем:
… пообъектная расшифровка
3.4.2.1.5.2 | сечением от 250 до 300 квадратных мм включительно с двумя кабелями:
… пообъектная расшифровка
3.4.2.1.5.3 | сечением от 250 до 300 квадратных мм включительно с тремя кабелями:
… пообъектная расшифровка
3.4.2.1.5.4 | сечением от 250 до 300 квадратных мм включительно с четырьмя кабелями:
… пообъектная расшифровка
3.4.2.1.5.5 | сечением от 250 до 300 квадратных мм включительно с количеством кабелей более четырех:
… пообъектная расшифровка
3.4.2.1.6.1 | сечением от 300 до 400 квадратных мм включительно с одним кабелем:
… пообъектная расшифровка
3.4.2.1.6.2 | сечением от 300 до 400 квадратных мм включительно с двумя кабелями:
… пообъектная расшифровка
3.4.2.1.6.3 | сечением от 300 до 400 квадратных мм включительно с тремя кабелями:
… пообъектная расшифровка
3.4.2.1.6.4 | сечением от 300 до 400 квадратных мм включительно с четырьмя кабелями:
… пообъектная расшифровка
3.4.2.1.6.5 | сечением от 300 до 400 квадратных мм включительно с количеством кабелей более четырех:
… пообъектная расшифровка
3.4.2.1.7.1 | сечением от 400 до 500 квадратных мм включительно с одним кабелем:
… пообъектная расшифровка
3.4.2.1.7.2 | сечением от 400 до 500 квадратных мм включительно с двумя кабелями:
… пообъектная расшифровка
3.4.2.1.7.3 | сечением от 400 до 500 квадратных мм включительно с тремя кабелями:
… пообъектная расшифровка
3.4.2.1.7.4 | сечением от 400 до 500 квадратных мм включительно с четырьмя кабелями:
… пообъектная расшифровка
3.4.2.1.7.5 | сечением от 400 до 500 квадратных мм включительно с количеством кабелей более четырех:
… пообъектная расшифровка
3.4.2.1.8.1 | сечением от 500 до 800 квадратных мм включительно с одним кабелем:
… пообъектная расшифровка
3.4.2.1.8.2 | сечением от 500 до 800 квадратных мм включительно с двумя кабелями:
… пообъектная расшифровка
3.4.2.1.8.3 | сечением от 500 до 800 квадратных мм включительно с тремя кабелями:
… пообъектная расшифровка
3.4.2.1.8.4 | сечением от 500 до 800 квадратных мм включительно с четырьмя кабелями:
… пообъектная расшифровка
3.4.2.1.8.5 | сечением от 500 до 800 квадратных мм включительно с количеством кабелей более четырех:
… пообъектная расшифровка
3.4.2.1.9.1 | свыше 800 квадратных мм включительно с одним кабелем:
… пообъектная расшифровка
3.4.2.1.9.2 | свыше 800 квадратных мм включительно с двумя кабелями:
… пообъектная расшифровка
3.4.2.1.9.3 | свыше 800 квадратных мм включительно с тремя кабелями:
… пообъектная расшифровка
3.4.2.1.9.4 | свыше 800 квадратных мм включительно с четырьмя кабелями:
… пообъектная расшифровка
3.4.2.1.9.5 | свыше 800 квадратных мм включительно с количеством кабелей более четырех:
… пообъектная расшифровка
3.4.2.2 | МАТЕРИАЛ ИЗОЛЯЦИИ - С БУМАЖНОЙ ИЗОЛЯЦИЕЙ |  | х | х | х | х |  | х | х | х | х
3.4.2.2.1.1 | сечением до 50 квадратных мм включительно с одним кабелем:
… пообъектная расшифровка
3.4.2.2.1.2 | сечением до 50 квадратных мм включительно с двумя кабелями:
… пообъектная расшифровка
3.4.2.2.1.3 | сечением до 50 квадратных мм включительно с тремя кабелями:
… пообъектная расшифровка
3.4.2.2.1.4 | сечением до 50 квадратных мм включительно с четырьмя кабелями:
… пообъектная расшифровка
3.4.2.2.1.5 | сечением до 50 квадратных мм включительно с количеством кабелей более четырех:
… пообъектная расшифровка
3.4.2.2.2.1 | сечением от 50 до 100 квадратных мм включительно с одним кабелем:
… пообъектная расшифровка
3.4.2.2.2.2 | сечением от 50 до 100 квадратных мм включительно с двумя кабелями:
… пообъектная расшифровка
3.4.2.2.2.3 | сечением от 50 до 100 квадратных мм включительно с тремя кабелями:
… пообъектная расшифровка
3.4.2.2.2.4 | сечением от 50 до 100 квадратных мм включительно с четырьмя кабелями:
… пообъектная расшифровка
3.4.2.2.2.5 | сечением от 50 до 100 квадратных мм включительно с количеством кабелей более четырех:
… пообъектная расшифровка
3.4.2.2.3.1 | сечением от 100 до 200 квадратных мм включительно с одним кабелем:
… пообъектная расшифровка
3.4.2.2.3.2 | сечением от 100 до 200 квадратных мм включительно с двумя кабелями:
… пообъектная расшифровка
3.4.2.2.3.3 | сечением от 100 до 200 квадратных мм включительно с тремя кабелями:
… пообъектная расшифровка
3.4.2.2.3.4 | сечением от 100 до 200 квадратных мм включительно с четырьмя кабелями:
… пообъектная расшифровка
3.4.2.2.3.5 | сечением от 100 до 200 квадратных мм включительно с количеством кабелей более четырех:
… пообъектная расшифровка
3.4.2.2.4.1 | сечением от 200 до 250 квадратных мм включительно с одним кабелем:
… пообъектная расшифровка
3.4.2.2.4.2 | сечением от 200 до 250 квадратных мм включительно с двумя кабелями:
… пообъектная расшифровка
3.4.2.2.4.3 | сечением от 200 до 250 квадратных мм включительно с тремя кабелями:
… пообъектная расшифровка
3.4.2.2.4.4 | сечением от 200 до 250 квадратных мм включительно с четырьмя кабелями:
… пообъектная расшифровка
3.4.2.2.4.5 | сечением от 200 до 250 квадратных мм включительно с количеством кабелей более четырех:
… пообъектная расшифровка
3.4.2.2.5.1 | сечением от 250 до 300 квадратных мм включительно с одним кабелем:
… пообъектная расшифровка
3.4.2.2.5.2 | сечением от 250 до 300 квадратных мм включительно с двумя кабелями:
… пообъектная расшифровка
3.4.2.2.5.3 | сечением от 250 до 300 квадратных мм включительно с тремя кабелями:
… пообъектная расшифровка
3.4.2.2.5.4 | сечением от 250 до 300 квадратных мм включительно с четырьмя кабелями:
… пообъектная расшифровка
3.4.2.2.5.5 | сечением от 250 до 300 квадратных мм включительно с количеством кабелей более четырех:
… пообъектная расшифровка
3.4.2.2.6.1 | сечением от 300 до 400 квадратных мм включительно с одним кабелем:
… пообъектная расшифровка
3.4.2.2.6.2 | сечением от 300 до 400 квадратных мм включительно с двумя кабелями:
… пообъектная расшифровка
3.4.2.2.6.3 | сечением от 300 до 400 квадратных мм включительно с тремя кабелями:
… пообъектная расшифровка
3.4.2.2.6.4 | сечением от 300 до 400 квадратных мм включительно с четырьмя кабелями:
… пообъектная расшифровка
3.4.2.2.6.5 | сечением от 300 до 400 квадратных мм включительно с количеством кабелей более четырех:
… пообъектная расшифровка
3.4.2.2.7.1 | сечением от 400 до 500 квадратных мм включительно с одним кабелем:
… пообъектная расшифровка
3.4.2.2.7.2 | сечением от 400 до 500 квадратных мм включительно с двумя кабелями:
… пообъектная расшифровка
3.4.2.2.7.3 | сечением от 400 до 500 квадратных мм включительно с тремя кабелями:
… пообъектная расшифровка
3.4.2.2.7.4 | сечением от 400 до 500 квадратных мм включительно с четырьмя кабелями:
… пообъектная расшифровка
3.4.2.2.7.5 | сечением от 400 до 500 квадратных мм включительно с количеством кабелей более четырех:
… пообъектная расшифровка
3.4.2.2.8.1 | сечением от 500 до 800 квадратных мм включительно с одним кабелем:
… пообъектная расшифровка
3.4.2.2.8.2 | сечением от 500 до 800 квадратных мм включительно с двумя кабелями:
… пообъектная расшифровка
3.4.2.2.8.3 | сечением от 500 до 800 квадратных мм включительно с тремя кабелями:
… пообъектная расшифровка
3.4.2.2.8.4 | сечением от 500 до 800 квадратных мм включительно с четырьмя кабелями:
… пообъектная расшифровка
3.4.2.2.8.5 | сечением от 500 до 800 квадратных мм включительно с количеством кабелей более четырех:
… пообъектная расшифровка
3.4.2.2.9.1 | свыше 800 квадратных мм включительно с одним кабелем:
… пообъектная расшифровка
3.4.2.2.9.2 | свыше 800 квадратных мм включительно с двумя кабелями:
… пообъектная расшифровка
3.4.2.2.9.3 | свыше 800 квадратных мм включительно с тремя кабелями:
… пообъектная расшифровка
3.4.2.2.9.4 | свыше 800 квадратных мм включительно с четырьмя кабелями:
… пообъектная расшифровка
3.4.2.2.9.5 | свыше 800 квадратных мм включительно с количеством кабелей более четырех:
… пообъектная расшифровка
3.5 | Способ прокладки кабельных линий - В ГАЛЕРЕЯХ И ЭСТАКАДАХ |  | х | х | х | х |  | х | х | х | х
3.5.1 | КОЛИЧЕСТВО ЖИЛ - ОДНОЖИЛЬНЫЕ |  | х | х | х | х |  | х | х | х | х
3.5.1.1 | МАТЕРИАЛ ИЗОЛЯЦИИ - С РЕЗИНОВОЙ И ПЛАСТМАССОВОЙ ИЗОЛЯЦИЕЙ |  | х | х | х | х |  | х | х | х | х
3.5.1.1.1.1 | сечением до 50 квадратных мм включительно с одним кабелем:
… пообъектная расшифровка
3.5.1.1.1.2 | сечением до 50 квадратных мм включительно с двумя кабелями:
… пообъектная расшифровка
3.5.1.1.1.3 | сечением до 50 квадратных мм включительно с тремя кабелями:
… пообъектная расшифровка
3.5.1.1.1.4 | сечением до 50 квадратных мм включительно с четырьмя кабелями:
… пообъектная расшифровка
3.5.1.1.1.5 | сечением до 50 квадратных мм включительно с количеством кабелей более четырех:
… пообъектная расшифровка
3.5.1.1.2.1 | сечением от 50 до 100 квадратных мм включительно с одним кабелем:
… пообъектная расшифровка
3.5.1.1.2.2 | сечением от 50 до 100 квадратных мм включительно с двумя кабелями:
… пообъектная расшифровка
3.5.1.1.2.3 | сечением от 50 до 100 квадратных мм включительно с тремя кабелями:
… пообъектная расшифровка
3.5.1.1.2.4 | сечением от 50 до 100 квадратных мм включительно с четырьмя кабелями:
… пообъектная расшифровка
3.5.1.1.2.5 | сечением от 50 до 100 квадратных мм включительно с количеством кабелей более четырех:
… пообъектная расшифровка
3.5.1.1.3.1 | сечением от 100 до 200 квадратных мм включительно с одним кабелем:
… пообъектная расшифровка
3.5.1.1.3.2 | сечением от 100 до 200 квадратных мм включительно с двумя кабелями:
… пообъектная расшифровка
3.5.1.1.3.3 | сечением от 100 до 200 квадратных мм включительно с тремя кабелями:
… пообъектная расшифровка
3.5.1.1.3.4 | сечением от 100 до 200 квадратных мм включительно с четырьмя кабелями:
… пообъектная расшифровка
3.5.1.1.3.5 | сечением от 100 до 200 квадратных мм включительно с количеством кабелей более четырех:
… пообъектная расшифровка
3.5.1.1.4.1 | сечением от 200 до 250 квадратных мм включительно с одним кабелем:
… пообъектная расшифровка
3.5.1.1.4.2 | сечением от 200 до 250 квадратных мм включительно с двумя кабелями:
… пообъектная расшифровка
3.5.1.1.4.3 | сечением от 200 до 250 квадратных мм включительно с тремя кабелями:
… пообъектная расшифровка
3.5.1.1.4.4 | сечением от 200 до 250 квадратных мм включительно с четырьмя кабелями:
… пообъектная расшифровка
3.5.1.1.4.5 | сечением от 200 до 250 квадратных мм включительно с количеством кабелей более четырех:
… пообъектная расшифровка
3.5.1.1.5.1 | сечением от 250 до 300 квадратных мм включительно с одним кабелем:
… пообъектная расшифровка
3.5.1.1.5.2 | сечением от 250 до 300 квадратных мм включительно с двумя кабелями:
… пообъектная расшифровка
3.5.1.1.5.3 | сечением от 250 до 300 квадратных мм включительно с тремя кабелями:
… пообъектная расшифровка
3.5.1.1.5.4 | сечением от 250 до 300 квадратных мм включительно с четырьмя кабелями:
… пообъектная расшифровка
3.5.1.1.5.5 | сечением от 250 до 300 квадратных мм включительно с количеством кабелей более четырех:
… пообъектная расшифровка
3.5.1.1.6.1 | сечением от 300 до 400 квадратных мм включительно с одним кабелем:
… пообъектная расшифровка
3.5.1.1.6.2 | сечением от 300 до 400 квадратных мм включительно с двумя кабелями:
… пообъектная расшифровка
3.5.1.1.6.3 | сечением от 300 до 400 квадратных мм включительно с тремя кабелями:
… пообъектная расшифровка
3.5.1.1.6.4 | сечением от 300 до 400 квадратных мм включительно с четырьмя кабелями:
… пообъектная расшифровка
3.5.1.1.6.5 | сечением от 300 до 400 квадратных мм включительно с количеством кабелей более четырех:
… пообъектная расшифровка
3.5.1.1.7.1 | сечением от 400 до 500 квадратных мм включительно с одним кабелем:
… пообъектная расшифровка
3.5.1.1.7.2 | сечением от 400 до 500 квадратных мм включительно с двумя кабелями:
… пообъектная расшифровка
3.5.1.1.7.3 | сечением от 400 до 500 квадратных мм включительно с тремя кабелями:
… пообъектная расшифровка
3.5.1.1.7.4 | сечением от 400 до 500 квадратных мм включительно с четырьмя кабелями:
… пообъектная расшифровка
3.5.1.1.7.5 | сечением от 400 до 500 квадратных мм включительно с количеством кабелей более четырех:
… пообъектная расшифровка
3.5.1.1.8.1 | сечением от 500 до 800 квадратных мм включительно с одним кабелем:
… пообъектная расшифровка
3.5.1.1.8.2 | сечением от 500 до 800 квадратных мм включительно с двумя кабелями:
… пообъектная расшифровка
3.5.1.1.8.3 | сечением от 500 до 800 квадратных мм включительно с тремя кабелями:
… пообъектная расшифровка
3.5.1.1.8.4 | сечением от 500 до 800 квадратных мм включительно с четырьмя кабелями:
… пообъектная расшифровка
3.5.1.1.8.5 | сечением от 500 до 800 квадратных мм включительно с количеством кабелей более четырех:
… пообъектная расшифровка
3.5.1.1.9.1 | свыше 800 квадратных мм включительно с одним кабелем:
… пообъектная расшифровка
3.5.1.1.9.2 | свыше 800 квадратных мм включительно с двумя кабелями:
… пообъектная расшифровка
3.5.1.1.9.3 | свыше 800 квадратных мм включительно с тремя кабелями:
… пообъектная расшифровка
3.5.1.1.9.4 | свыше 800 квадратных мм включительно с четырьмя кабелями:
… пообъектная расшифровка
3.5.1.1.9.5 | свыше 800 квадратных мм включительно с количеством кабелей более четырех:
… пообъектная расшифровка
3.5.1.2 | МАТЕРИАЛ ИЗОЛЯЦИИ - С БУМАЖНОЙ ИЗОЛЯЦИЕЙ |  | х | х | х | х |  | х | х | х | х
3.5.1.2.1.1 | сечением до 50 квадратных мм включительно с одним кабелем:
… пообъектная расшифровка
3.5.1.2.1.2 | сечением до 50 квадратных мм включительно с двумя кабелями:
… пообъектная расшифровка
3.5.1.2.1.3 | сечением до 50 квадратных мм включительно с тремя кабелями:
… пообъектная расшифровка
3.5.1.2.1.4 | сечением до 50 квадратных мм включительно с четырьмя кабелями:
… пообъектная расшифровка
3.5.1.2.1.5 | сечением до 50 квадратных мм включительно с количеством кабелей более четырех:
… пообъектная расшифровка
3.5.1.2.2.1 | сечением от 50 до 100 квадратных мм включительно с одним кабелем:
… пообъектная расшифровка
3.5.1.2.2.2 | сечением от 50 до 100 квадратных мм включительно с двумя кабелями:
… пообъектная расшифровка
3.5.1.2.2.3 | сечением от 50 до 100 квадратных мм включительно с тремя кабелями:
… пообъектная расшифровка
3.5.1.2.2.4 | сечением от 50 до 100 квадратных мм включительно с четырьмя кабелями:
… пообъектная расшифровка
3.5.1.2.2.5 | сечением от 50 до 100 квадратных мм включительно с количеством кабелей более четырех:
… пообъектная расшифровка
3.5.1.2.3.1 | сечением от 100 до 200 квадратных мм включительно с одним кабелем:
… пообъектная расшифровка
3.5.1.2.3.2 | сечением от 100 до 200 квадратных мм включительно с двумя кабелями:
… пообъектная расшифровка
3.5.1.2.3.3 | сечением от 100 до 200 квадратных мм включительно с тремя кабелями:
… пообъектная расшифровка
3.5.1.2.3.4 | сечением от 100 до 200 квадратных мм включительно с четырьмя кабелями:
… пообъектная расшифровка
3.5.1.2.3.5 | сечением от 100 до 200 квадратных мм включительно с количеством кабелей более четырех:
… пообъектная расшифровка
3.5.1.2.4.1 | сечением от 200 до 250 квадратных мм включительно с одним кабелем:
… пообъектная расшифровка
3.5.1.2.4.2 | сечением от 200 до 250 квадратных мм включительно с двумя кабелями:
… пообъектная расшифровка
3.5.1.2.4.3 | сечением от 200 до 250 квадратных мм включительно с тремя кабелями:
… пообъектная расшифровка
3.5.1.2.4.4 | сечением от 200 до 250 квадратных мм включительно с четырьмя кабелями:
… пообъектная расшифровка
3.5.1.2.4.5 | сечением от 200 до 250 квадратных мм включительно с количеством кабелей более четырех:
… пообъектная расшифровка
3.5.1.2.5.1 | сечением от 250 до 300 квадратных мм включительно с одним кабелем:
… пообъектная расшифровка
3.5.1.2.5.2 | сечением от 250 до 300 квадратных мм включительно с двумя кабелями:
… пообъектная расшифровка
3.5.1.2.5.3 | сечением от 250 до 300 квадратных мм включительно с тремя кабелями:
… пообъектная расшифровка
3.5.1.2.5.4 | сечением от 250 до 300 квадратных мм включительно с четырьмя кабелями:
… пообъектная расшифровка
3.5.1.2.5.5 | сечением от 250 до 300 квадратных мм включительно с количеством кабелей более четырех:
… пообъектная расшифровка
3.5.1.2.6.1 | сечением от 300 до 400 квадратных мм включительно с одним кабелем:
… пообъектная расшифровка
3.5.1.2.6.2 | сечением от 300 до 400 квадратных мм включительно с двумя кабелями:
… пообъектная расшифровка
3.5.1.2.6.3 | сечением от 300 до 400 квадратных мм включительно с тремя кабелями:
… пообъектная расшифровка
3.5.1.2.6.4 | сечением от 300 до 400 квадратных мм включительно с четырьмя кабелями:
… пообъектная расшифровка
3.5.1.2.6.5 | сечением от 300 до 400 квадратных мм включительно с количеством кабелей более четырех:
… пообъектная расшифровка
3.5.1.2.7.1 | сечением от 400 до 500 квадратных мм включительно с одним кабелем:
… пообъектная расшифровка
3.5.1.2.7.2 | сечением от 400 до 500 квадратных мм включительно с двумя кабелями:
… пообъектная расшифровка
3.5.1.2.7.3 | сечением от 400 до 500 квадратных мм включительно с тремя кабелями:
… пообъектная расшифровка
3.5.1.2.7.4 | сечением от 400 до 500 квадратных мм включительно с четырьмя кабелями:
… пообъектная расшифровка
3.5.1.2.7.5 | сечением от 400 до 500 квадратных мм включительно с количеством кабелей более четырех:
… пообъектная расшифровка
3.5.1.2.8.1 | сечением от 500 до 800 квадратных мм включительно с одним кабелем:
… пообъектная расшифровка
3.5.1.2.8.2 | сечением от 500 до 800 квадратных мм включительно с двумя кабелями:
… пообъектная расшифровка
3.5.1.2.8.3 | сечением от 500 до 800 квадратных мм включительно с тремя кабелями:
… пообъектная расшифровка
3.5.1.2.8.4 | сечением от 500 до 800 квадратных мм включительно с четырьмя кабелями:
… пообъектная расшифровка
3.5.1.2.8.5 | сечением от 500 до 800 квадратных мм включительно с количеством кабелей более четырех:
… пообъектная расшифровка
3.5.1.2.9.1 | свыше 800 квадратных мм включительно с одним кабелем:
… пообъектная расшифровка
3.5.1.2.9.2 | свыше 800 квадратных мм включительно с двумя кабелями:
… пообъектная расшифровка
3.5.1.2.9.3 | свыше 800 квадратных мм включительно с тремя кабелями:
… пообъектная расшифровка
3.5.1.2.9.4 | свыше 800 квадратных мм включительно с четырьмя кабелями:
… пообъектная расшифровка
3.5.1.2.9.5 | свыше 800 квадратных мм включительно с количеством кабелей более четырех:
… пообъектная расшифровка
3.5.2 | КОЛИЧЕСТВО ЖИЛ - МНОГОЖИЛЬНЫЕ |  | х | х | х | х |  | х | х | х | х
3.5.2.1 | МАТЕРИАЛ ИЗОЛЯЦИИ - С РЕЗИНОВОЙ И ПЛАСТМАССОВОЙ ИЗОЛЯЦИЕЙ |  | х | х | х | х |  | х | х | х | х
3.5.2.1.1.1 | сечением до 50 квадратных мм включительно с одним кабелем:
… пообъектная расшифровка
3.5.2.1.1.2 | сечением до 50 квадратных мм включительно с двумя кабелями:
… пообъектная расшифровка
3.5.2.1.1.3 | сечением до 50 квадратных мм включительно с тремя кабелями:
… пообъектная расшифровка
3.5.2.1.1.4 | сечением до 50 квадратных мм включительно с четырьмя кабелями:
… пообъектная расшифровка
3.5.2.1.1.5 | сечением до 50 квадратных мм включительно с количеством кабелей более четырех:
… пообъектная расшифровка
3.5.2.1.2.1 | сечением от 50 до 100 квадратных мм включительно с одним кабелем:
… пообъектная расшифровка
3.5.2.1.2.2 | сечением от 50 до 100 квадратных мм включительно с двумя кабелями:
… пообъектная расшифровка
3.5.2.1.2.3 | сечением от 50 до 100 квадратных мм включительно с тремя кабелями:
… пообъектная расшифровка
3.5.2.1.2.4 | сечением от 50 до 100 квадратных мм включительно с четырьмя кабелями:
… пообъектная расшифровка
3.5.2.1.2.5 | сечением от 50 до 100 квадратных мм включительно с количеством кабелей более четырех:
… пообъектная расшифровка
3.5.2.1.3.1 | сечением от 100 до 200 квадратных мм включительно с одним кабелем:
… пообъектная расшифровка
3.5.2.1.3.2 | сечением от 100 до 200 квадратных мм включительно с двумя кабелями:
… пообъектная расшифровка
3.5.2.1.3.3 | сечением от 100 до 200 квадратных мм включительно с тремя кабелями:
… пообъектная расшифровка
3.5.2.1.3.4 | сечением от 100 до 200 квадратных мм включительно с четырьмя кабелями:
… пообъектная расшифровка
3.5.2.1.3.5 | сечением от 100 до 200 квадратных мм включительно с количеством кабелей более четырех:
… пообъектная расшифровка
3.5.2.1.4.1 | сечением от 200 до 250 квадратных мм включительно с одним кабелем:
… пообъектная расшифровка
3.5.2.1.4.2 | сечением от 200 до 250 квадратных мм включительно с двумя кабелями:
… пообъектная расшифровка
3.5.2.1.4.3 | сечением от 200 до 250 квадратных мм включительно с тремя кабелями:
… пообъектная расшифровка
3.5.2.1.4.4 | сечением от 200 до 250 квадратных мм включительно с четырьмя кабелями:
… пообъектная расшифровка
3.5.2.1.4.5 | сечением от 200 до 250 квадратных мм включительно с количеством кабелей более четырех:
… пообъектная расшифровка
3.5.2.1.5.1 | сечением от 250 до 300 квадратных мм включительно с одним кабелем:
… пообъектная расшифровка
3.5.2.1.5.2 | сечением от 250 до 300 квадратных мм включительно с двумя кабелями:
… пообъектная расшифровка
3.5.2.1.5.3 | сечением от 250 до 300 квадратных мм включительно с тремя кабелями:
… пообъектная расшифровка
3.5.2.1.5.4 | сечением от 250 до 300 квадратных мм включительно с четырьмя кабелями:
… пообъектная расшифровка
3.5.2.1.5.5 | сечением от 250 до 300 квадратных мм включительно с количеством кабелей более четырех:
… пообъектная расшифровка
3.5.2.1.6.1 | сечением от 300 до 400 квадратных мм включительно с одним кабелем:
… пообъектная расшифровка
3.5.2.1.6.2 | сечением от 300 до 400 квадратных мм включительно с двумя кабелями:
… пообъектная расшифровка
3.5.2.1.6.3 | сечением от 300 до 400 квадратных мм включительно с тремя кабелями:
… пообъектная расшифровка
3.5.2.1.6.4 | сечением от 300 до 400 квадратных мм включительно с четырьмя кабелями:
… пообъектная расшифровка
3.5.2.1.6.5 | сечением от 300 до 400 квадратных мм включительно с количеством кабелей более четырех:
… пообъектная расшифровка
3.5.2.1.7.1 | сечением от 400 до 500 квадратных мм включительно с одним кабелем:
… пообъектная расшифровка
3.5.2.1.7.2 | сечением от 400 до 500 квадратных мм включительно с двумя кабелями:
… пообъектная расшифровка
3.5.2.1.7.3 | сечением от 400 до 500 квадратных мм включительно с тремя кабелями:
… пообъектная расшифровка
3.5.2.1.7.4 | сечением от 400 до 500 квадратных мм включительно с четырьмя кабелями:
… пообъектная расшифровка
3.5.2.1.7.5 | сечением от 400 до 500 квадратных мм включительно с количеством кабелей более четырех:
… пообъектная расшифровка
3.5.2.1.8.1 | сечением от 500 до 800 квадратных мм включительно с одним кабелем:
… пообъектная расшифровка
3.5.2.1.8.2 | сечением от 500 до 800 квадратных мм включительно с двумя кабелями:
… пообъектная расшифровка
3.5.2.1.8.3 | сечением от 500 до 800 квадратных мм включительно с тремя кабелями:
… пообъектная расшифровка
3.5.2.1.8.4 | сечением от 500 до 800 квадратных мм включительно с четырьмя кабелями:
… пообъектная расшифровка
3.5.2.1.8.5 | сечением от 500 до 800 квадратных мм включительно с количеством кабелей более четырех:
… пообъектная расшифровка
3.5.2.1.9.1 | свыше 800 квадратных мм включительно с одним кабелем:
… пообъектная расшифровка
3.5.2.1.9.2 | свыше 800 квадратных мм включительно с двумя кабелями:
… пообъектная расшифровка
3.5.2.1.9.3 | свыше 800 квадратных мм включительно с тремя кабелями:
… пообъектная расшифровка
3.5.2.1.9.4 | свыше 800 квадратных мм включительно с четырьмя кабелями:
… пообъектная расшифровка
3.5.2.1.9.5 | свыше 800 квадратных мм включительно с количеством кабелей более четырех:
… пообъектная расшифровка
3.5.2.2 | МАТЕРИАЛ ИЗОЛЯЦИИ - С БУМАЖНОЙ ИЗОЛЯЦИЕЙ |  | х | х | х | х |  | х | х | х | х
3.5.2.2.1.1 | сечением до 50 квадратных мм включительно с одним кабелем:
… пообъектная расшифровка
3.5.2.2.1.2 | сечением до 50 квадратных мм включительно с двумя кабелями:
… пообъектная расшифровка
3.5.2.2.1.3 | сечением до 50 квадратных мм включительно с тремя кабелями:
… пообъектная расшифровка
3.5.2.2.1.4 | сечением до 50 квадратных мм включительно с четырьмя кабелями:
… пообъектная расшифровка
3.5.2.2.1.5 | сечением до 50 квадратных мм включительно с количеством кабелей более четырех:
… пообъектная расшифровка
3.5.2.2.2.1 | сечением от 50 до 100 квадратных мм включительно с одним кабелем:
… пообъектная расшифровка
3.5.2.2.2.2 | сечением от 50 до 100 квадратных мм включительно с двумя кабелями:
… пообъектная расшифровка
3.5.2.2.2.3 | сечением от 50 до 100 квадратных мм включительно с тремя кабелями:
… пообъектная расшифровка
3.5.2.2.2.4 | сечением от 50 до 100 квадратных мм включительно с четырьмя кабелями:
… пообъектная расшифровка
3.5.2.2.2.5 | сечением от 50 до 100 квадратных мм включительно с количеством кабелей более четырех:
… пообъектная расшифровка
3.5.2.2.3.1 | сечением от 100 до 200 квадратных мм включительно с одним кабелем:
… пообъектная расшифровка
3.5.2.2.3.2 | сечением от 100 до 200 квадратных мм включительно с двумя кабелями:
… пообъектная расшифровка
3.5.2.2.3.3 | сечением от 100 до 200 квадратных мм включительно с тремя кабелями:
… пообъектная расшифровка
3.5.2.2.3.4 | сечением от 100 до 200 квадратных мм включительно с четырьмя кабелями:
… пообъектная расшифровка
3.5.2.2.3.5 | сечением от 100 до 200 квадратных мм включительно с количеством кабелей более четырех:
… пообъектная расшифровка
3.5.2.2.4.1 | сечением от 200 до 250 квадратных мм включительно с одним кабелем:
… пообъектная расшифровка
3.5.2.2.4.2 | сечением от 200 до 250 квадратных мм включительно с двумя кабелями:
… пообъектная расшифровка
3.5.2.2.4.3 | сечением от 200 до 250 квадратных мм включительно с тремя кабелями:
… пообъектная расшифровка
3.5.2.2.4.4 | сечением от 200 до 250 квадратных мм включительно с четырьмя кабелями:
… пообъектная расшифровка
3.5.2.2.4.5 | сечением от 200 до 250 квадратных мм включительно с количеством кабелей более четырех:
… пообъектная расшифровка
3.5.2.2.5.1 | сечением от 250 до 300 квадратных мм включительно с одним кабелем:
… пообъектная расшифровка
3.5.2.2.5.2 | сечением от 250 до 300 квадратных мм включительно с двумя кабелями:
… пообъектная расшифровка
3.5.2.2.5.3 | сечением от 250 до 300 квадратных мм включительно с тремя кабелями:
… пообъектная расшифровка
3.5.2.2.5.4 | сечением от 250 до 300 квадратных мм включительно с четырьмя кабелями:
… пообъектная расшифровка
3.5.2.2.5.5 | сечением от 250 до 300 квадратных мм включительно с количеством кабелей более четырех:
… пообъектная расшифровка
3.5.2.2.6.1 | сечением от 300 до 400 квадратных мм включительно с одним кабелем:
… пообъектная расшифровка
3.5.2.2.6.2 | сечением от 300 до 400 квадратных мм включительно с двумя кабелями:
… пообъектная расшифровка
3.5.2.2.6.3 | сечением от 300 до 400 квадратных мм включительно с тремя кабелями:
… пообъектная расшифровка
3.5.2.2.6.4 | сечением от 300 до 400 квадратных мм включительно с четырьмя кабелями:
… пообъектная расшифровка
3.5.2.2.6.5 | сечением от 300 до 400 квадратных мм включительно с количеством кабелей более четырех:
… пообъектная расшифровка
3.5.2.2.7.1 | сечением от 400 до 500 квадратных мм включительно с одним кабелем:
… пообъектная расшифровка
3.5.2.2.7.2 | сечением от 400 до 500 квадратных мм включительно с двумя кабелями:
… пообъектная расшифровка
3.5.2.2.7.3 | сечением от 400 до 500 квадратных мм включительно с тремя кабелями:
… пообъектная расшифровка
3.5.2.2.7.4 | сечением от 400 до 500 квадратных мм включительно с четырьмя кабелями:
… пообъектная расшифровка
3.5.2.2.7.5 | сечением от 400 до 500 квадратных мм включительно с количеством кабелей более четырех:
… пообъектная расшифровка
3.5.2.2.8.1 | сечением от 500 до 800 квадратных мм включительно с одним кабелем:
… пообъектная расшифровка
3.5.2.2.8.2 | сечением от 500 до 800 квадратных мм включительно с двумя кабелями:
… пообъектная расшифровка
3.5.2.2.8.3 | сечением от 500 до 800 квадратных мм включительно с тремя кабелями:
… пообъектная расшифровка
3.5.2.2.8.4 | сечением от 500 до 800 квадратных мм включительно с четырьмя кабелями:
… пообъектная расшифровка
3.5.2.2.8.5 | сечением от 500 до 800 квадратных мм включительно с количеством кабелей более четырех:
… пообъектная расшифровка
3.5.2.2.9.1 | свыше 800 квадратных мм включительно с одним кабелем:
… пообъектная расшифровка
3.5.2.2.9.2 | свыше 800 квадратных мм включительно с двумя кабелями:
… пообъектная расшифровка
3.5.2.2.9.3 | свыше 800 квадратных мм включительно с тремя кабелями:
… пообъектная расшифровка
3.5.2.2.9.4 | свыше 800 квадратных мм включительно с четырьмя кабелями:
… пообъектная расшифровка
3.5.2.2.9.5 | свыше 800 квадратных мм включительно с количеством кабелей более четырех:
… пообъектная расшифровка
3.6 | Способ прокладки кабельных линий - ГОРИЗОНТАЛЬНОЕ НАКЛОННОЕ БУРЕНИЕ |  | х | х | х | х |  | х | х | х | х
3.6.1 | КОЛИЧЕСТВО ЖИЛ - ОДНОЖИЛЬНЫЕ |  | х | х | х | х |  | х | х | х | х
3.6.1.1 | МАТЕРИАЛ ИЗОЛЯЦИИ - С РЕЗИНОВОЙ И ПЛАСТМАССОВОЙ ИЗОЛЯЦИЕЙ |  | х | х | х | х |  | х | х | х | х
3.6.1.1.1.1 | сечением до 50 квадратных мм включительно с одним кабелем:
… пообъектная расшифровка
3.6.1.1.1.2 | сечением до 50 квадратных мм включительно с двумя кабелями:
… пообъектная расшифровка
3.6.1.1.1.3 | сечением до 50 квадратных мм включительно с тремя кабелями:
… пообъектная расшифровка
3.6.1.1.1.4 | сечением до 50 квадратных мм включительно с четырьмя кабелями:
… пообъектная расшифровка
3.6.1.1.1.5 | сечением до 50 квадратных мм включительно с количеством кабелей более четырех:
… пообъектная расшифровка
3.6.1.1.2.1 | сечением от 50 до 100 квадратных мм включительно с одним кабелем:
… пообъектная расшифровка
3.6.1.1.2.2 | сечением от 50 до 100 квадратных мм включительно с двумя кабелями:
… пообъектная расшифровка
3.6.1.1.2.3 | сечением от 50 до 100 квадратных мм включительно с тремя кабелями:
… пообъектная расшифровка
3.6.1.1.2.4 | сечением от 50 до 100 квадратных мм включительно с четырьмя кабелями:
… пообъектная расшифровка
3.6.1.1.2.5 | сечением от 50 до 100 квадратных мм включительно с количеством кабелей более четырех:
… пообъектная расшифровка
3.6.1.1.3.1 | сечением от 100 до 200 квадратных мм включительно с одним кабелем:
… пообъектная расшифровка
3.6.1.1.3.2 | сечением от 100 до 200 квадратных мм включительно с двумя кабелями:
… пообъектная расшифровка
3.6.1.1.3.3 | сечением от 100 до 200 квадратных мм включительно с тремя кабелями:
… пообъектная расшифровка
3.6.1.1.3.4 | сечением от 100 до 200 квадратных мм включительно с четырьмя кабелями:
… пообъектная расшифровка
3.6.1.1.3.5 | сечением от 100 до 200 квадратных мм включительно с количеством кабелей более четырех:
… пообъектная расшифровка
3.6.1.1.4.1 | сечением от 200 до 250 квадратных мм включительно с одним кабелем:
… пообъектная расшифровка
3.6.1.1.4.2 | сечением от 200 до 250 квадратных мм включительно с двумя кабелями:
… пообъектная расшифровка
3.6.1.1.4.3 | сечением от 200 до 250 квадратных мм включительно с тремя кабелями:
… пообъектная расшифровка
3.6.1.1.4.4 | сечением от 200 до 250 квадратных мм включительно с четырьмя кабелями:
… пообъектная расшифровка
3.6.1.1.4.5 | сечением от 200 до 250 квадратных мм включительно с количеством кабелей более четырех:
… пообъектная расшифровка
3.6.1.1.5.1 | сечением от 250 до 300 квадратных мм включительно с одним кабелем:
… пообъектная расшифровка
3.6.1.1.5.2 | сечением от 250 до 300 квадратных мм включительно с двумя кабелями:
… пообъектная расшифровка
3.6.1.1.5.3 | сечением от 250 до 300 квадратных мм включительно с тремя кабелями:
… пообъектная расшифровка
3.6.1.1.5.4 | сечением от 250 до 300 квадратных мм включительно с четырьмя кабелями:
… пообъектная расшифровка
3.6.1.1.5.5 | сечением от 250 до 300 квадратных мм включительно с количеством кабелей более четырех:
… пообъектная расшифровка
3.6.1.1.6.1 | сечением от 300 до 400 квадратных мм включительно с одним кабелем:
… пообъектная расшифровка
3.6.1.1.6.2 | сечением от 300 до 400 квадратных мм включительно с двумя кабелями:
… пообъектная расшифровка
3.6.1.1.6.3 | сечением от 300 до 400 квадратных мм включительно с тремя кабелями:
… пообъектная расшифровка
3.6.1.1.6.4 | сечением от 300 до 400 квадратных мм включительно с четырьмя кабелями:
… пообъектная расшифровка
3.6.1.1.6.5 | сечением от 300 до 400 квадратных мм включительно с количеством кабелей более четырех:
… пообъектная расшифровка
3.6.1.1.7.1 | сечением от 400 до 500 квадратных мм включительно с одним кабелем:
… пообъектная расшифровка
3.6.1.1.7.2 | сечением от 400 до 500 квадратных мм включительно с двумя кабелями:
… пообъектная расшифровка
3.6.1.1.7.3 | сечением от 400 до 500 квадратных мм включительно с тремя кабелями:
… пообъектная расшифровка
3.6.1.1.7.4 | сечением от 400 до 500 квадратных мм включительно с четырьмя кабелями:
… пообъектная расшифровка
3.6.1.1.7.5 | сечением от 400 до 500 квадратных мм включительно с количеством кабелей более четырех:
… пообъектная расшифровка
3.6.1.1.8.1 | сечением от 500 до 800 квадратных мм включительно с одним кабелем:
… пообъектная расшифровка
3.6.1.1.8.2 | сечением от 500 до 800 квадратных мм включительно с двумя кабелями:
… пообъектная расшифровка
3.6.1.1.8.3 | сечением от 500 до 800 квадратных мм включительно с тремя кабелями:
… пообъектная расшифровка
3.6.1.1.8.4 | сечением от 500 до 800 квадратных мм включительно с четырьмя кабелями:
… пообъектная расшифровка
3.6.1.1.8.5 | сечением от 500 до 800 квадратных мм включительно с количеством кабелей более четырех:
… пообъектная расшифровка
3.6.1.1.9.1 | свыше 800 квадратных мм включительно с одним кабелем:
… пообъектная расшифровка
3.6.1.1.9.2 | свыше 800 квадратных мм включительно с двумя кабелями:
… пообъектная расшифровка
3.6.1.1.9.3 | свыше 800 квадратных мм включительно с тремя кабелями:
… пообъектная расшифровка
3.6.1.1.9.4 | свыше 800 квадратных мм включительно с четырьмя кабелями:
… пообъектная расшифровка
3.6.1.1.9.5 | свыше 800 квадратных мм включительно с количеством кабелей более четырех:
… пообъектная расшифровка
3.6.1.2 | МАТЕРИАЛ ИЗОЛЯЦИИ - С БУМАЖНОЙ ИЗОЛЯЦИЕЙ |  | х | х | х | х |  | х | х | х | х
3.6.1.2.1.1 | сечением до 50 квадратных мм включительно с одним кабелем:
… пообъектная расшифровка
3.6.1.2.1.2 | сечением до 50 квадратных мм включительно с двумя кабелями:
… пообъектная расшифровка
3.6.1.2.1.3 | сечением до 50 квадратных мм включительно с тремя кабелями:
… пообъектная расшифровка
3.6.1.2.1.4 | сечением до 50 квадратных мм включительно с четырьмя кабелями:
… пообъектная расшифровка
3.6.1.2.1.5 | сечением до 50 квадратных мм включительно с количеством кабелей более четырех:
… пообъектная расшифровка
3.6.1.2.2.1 | сечением от 50 до 100 квадратных мм включительно с одним кабелем:
… пообъектная расшифровка
3.6.1.2.2.2 | сечением от 50 до 100 квадратных мм включительно с двумя кабелями:
… пообъектная расшифровка
3.6.1.2.2.3 | сечением от 50 до 100 квадратных мм включительно с тремя кабелями:
… пообъектная расшифровка
3.6.1.2.2.4 | сечением от 50 до 100 квадратных мм включительно с четырьмя кабелями:
… пообъектная расшифровка
3.6.1.2.2.5 | сечением от 50 до 100 квадратных мм включительно с количеством кабелей более четырех:
… пообъектная расшифровка
3.6.1.2.3.1 | сечением от 100 до 200 квадратных мм включительно с одним кабелем:
… пообъектная расшифровка
3.6.1.2.3.2 | сечением от 100 до 200 квадратных мм включительно с двумя кабелями:
… пообъектная расшифровка
3.6.1.2.3.3 | сечением от 100 до 200 квадратных мм включительно с тремя кабелями:
… пообъектная расшифровка
3.6.1.2.3.4 | сечением от 100 до 200 квадратных мм включительно с четырьмя кабелями:
… пообъектная расшифровка
3.6.1.2.3.5 | сечением от 100 до 200 квадратных мм включительно с количеством кабелей более четырех:
… пообъектная расшифровка
3.6.1.2.4.1 | сечением от 200 до 250 квадратных мм включительно с одним кабелем:
… пообъектная расшифровка
3.6.1.2.4.2 | сечением от 200 до 250 квадратных мм включительно с двумя кабелями:
… пообъектная расшифровка
3.6.1.2.4.3 | сечением от 200 до 250 квадратных мм включительно с тремя кабелями:
… пообъектная расшифровка
3.6.1.2.4.4 | сечением от 200 до 250 квадратных мм включительно с четырьмя кабелями:
… пообъектная расшифровка
3.6.1.2.4.5 | сечением от 200 до 250 квадратных мм включительно с количеством кабелей более четырех:
… пообъектная расшифровка
3.6.1.2.5.1 | сечением от 250 до 300 квадратных мм включительно с одним кабелем:
… пообъектная расшифровка
3.6.1.2.5.2 | сечением от 250 до 300 квадратных мм включительно с двумя кабелями:
… пообъектная расшифровка
3.6.1.2.5.3 | сечением от 250 до 300 квадратных мм включительно с тремя кабелями:
… пообъектная расшифровка
3.6.1.2.5.4 | сечением от 250 до 300 квадратных мм включительно с четырьмя кабелями:
… пообъектная расшифровка
3.6.1.2.5.5 | сечением от 250 до 300 квадратных мм включительно с количеством кабелей более четырех:
… пообъектная расшифровка
3.6.1.2.6.1 | сечением от 300 до 400 квадратных мм включительно с одним кабелем:
… пообъектная расшифровка
3.6.1.2.6.2 | сечением от 300 до 400 квадратных мм включительно с двумя кабелями:
… пообъектная расшифровка
3.6.1.2.6.3 | сечением от 300 до 400 квадратных мм включительно с тремя кабелями:
… пообъектная расшифровка
3.6.1.2.6.4 | сечением от 300 до 400 квадратных мм включительно с четырьмя кабелями:
… пообъектная расшифровка
3.6.1.2.6.5 | сечением от 300 до 400 квадратных мм включительно с количеством кабелей более четырех:
… пообъектная расшифровка
3.6.1.2.7.1 | сечением от 400 до 500 квадратных мм включительно с одним кабелем:
… пообъектная расшифровка
3.6.1.2.7.2 | сечением от 400 до 500 квадратных мм включительно с двумя кабелями:
… пообъектная расшифровка
3.6.1.2.7.3 | сечением от 400 до 500 квадратных мм включительно с тремя кабелями:
… пообъектная расшифровка
3.6.1.2.7.4 | сечением от 400 до 500 квадратных мм включительно с четырьмя кабелями:
… пообъектная расшифровка
3.6.1.2.7.5 | сечением от 400 до 500 квадратных мм включительно с количеством кабелей более четырех:
… пообъектная расшифровка
3.6.1.2.8.1 | сечением от 500 до 800 квадратных мм включительно с одним кабелем:
… пообъектная расшифровка
3.6.1.2.8.2 | сечением от 500 до 800 квадратных мм включительно с двумя кабелями:
… пообъектная расшифровка
3.6.1.2.8.3 | сечением от 500 до 800 квадратных мм включительно с тремя кабелями:
… пообъектная расшифровка
3.6.1.2.8.4 | сечением от 500 до 800 квадратных мм включительно с четырьмя кабелями:
… пообъектная расшифровка
3.6.1.2.8.5 | сечением от 500 до 800 квадратных мм включительно с количеством кабелей более четырех:
… пообъектная расшифровка
3.6.1.2.9.1 | свыше 800 квадратных мм включительно с одним кабелем:
… пообъектная расшифровка
3.6.1.2.9.2 | свыше 800 квадратных мм включительно с двумя кабелями:
… пообъектная расшифровка
3.6.1.2.9.3 | свыше 800 квадратных мм включительно с тремя кабелями:
… пообъектная расшифровка
3.6.1.2.9.4 | свыше 800 квадратных мм включительно с четырьмя кабелями:
… пообъектная расшифровка
3.6.1.2.9.5 | свыше 800 квадратных мм включительно с количеством кабелей более четырех:
… пообъектная расшифровка
3.6.2 | КОЛИЧЕСТВО ЖИЛ - МНОГОЖИЛЬНЫЕ |  | х | х | х | х |  | х | х | х | х
3.6.2.1 | МАТЕРИАЛ ИЗОЛЯЦИИ - С РЕЗИНОВОЙ И ПЛАСТМАССОВОЙ ИЗОЛЯЦИЕЙ |  | х | х | х | х |  | х | х | х | х
3.6.2.1.1.1 | сечением до 50 квадратных мм включительно с одним кабелем:
… пообъектная расшифровка
3.6.2.1.1.2 | сечением до 50 квадратных мм включительно с двумя кабелями:
… пообъектная расшифровка
3.6.2.1.1.3 | сечением до 50 квадратных мм включительно с тремя кабелями:
… пообъектная расшифровка
3.6.2.1.1.4 | сечением до 50 квадратных мм включительно с четырьмя кабелями:
… пообъектная расшифровка
3.6.2.1.1.5 | сечением до 50 квадратных мм включительно с количеством кабелей более четырех:
… пообъектная расшифровка
3.6.2.1.2.1 | сечением от 50 до 100 квадратных мм включительно с одним кабелем:
… пообъектная расшифровка
3.6.2.1.2.2 | сечением от 50 до 100 квадратных мм включительно с двумя кабелями:
… пообъектная расшифровка
3.6.2.1.2.3 | сечением от 50 до 100 квадратных мм включительно с тремя кабелями:
… пообъектная расшифровка
3.6.2.1.2.4 | сечением от 50 до 100 квадратных мм включительно с четырьмя кабелями:
… пообъектная расшифровка
3.6.2.1.2.5 | сечением от 50 до 100 квадратных мм включительно с количеством кабелей более четырех:
… пообъектная расшифровка
3.6.2.1.3.1 | сечением от 100 до 200 квадратных мм включительно с одним кабелем:
… пообъектная расшифровка
3.6.2.1.3.2 | сечением от 100 до 200 квадратных мм включительно с двумя кабелями:
… пообъектная расшифровка
3.6.2.1.3.3 | сечением от 100 до 200 квадратных мм включительно с тремя кабелями:
… пообъектная расшифровка
3.6.2.1.3.4 | сечением от 100 до 200 квадратных мм включительно с четырьмя кабелями:
… пообъектная расшифровка
3.6.2.1.3.5 | сечением от 100 до 200 квадратных мм включительно с количеством кабелей более четырех:
… пообъектная расшифровка
3.6.2.1.4.1 | сечением от 200 до 250 квадратных мм включительно с одним кабелем:
… пообъектная расшифровка
3.6.2.1.4.2 | сечением от 200 до 250 квадратных мм включительно с двумя кабелями:
… пообъектная расшифровка
3.6.2.1.4.3 | сечением от 200 до 250 квадратных мм включительно с тремя кабелями:
… пообъектная расшифровка
3.6.2.1.4.4 | сечением от 200 до 250 квадратных мм включительно с четырьмя кабелями:
… пообъектная расшифровка
3.6.2.1.4.5 | сечением от 200 до 250 квадратных мм включительно с количеством кабелей более четырех:
… пообъектная расшифровка
3.6.2.1.5.1 | сечением от 250 до 300 квадратных мм включительно с одним кабелем:
… пообъектная расшифровка
3.6.2.1.5.2 | сечением от 250 до 300 квадратных мм включительно с двумя кабелями:
… пообъектная расшифровка
3.6.2.1.5.3 | сечением от 250 до 300 квадратных мм включительно с тремя кабелями:
… пообъектная расшифровка
3.6.2.1.5.4 | сечением от 250 до 300 квадратных мм включительно с четырьмя кабелями:
… пообъектная расшифровка
3.6.2.1.5.5 | сечением от 250 до 300 квадратных мм включительно с количеством кабелей более четырех:
… пообъектная расшифровка
3.6.2.1.6.1 | сечением от 300 до 400 квадратных мм включительно с одним кабелем:
… пообъектная расшифровка
3.6.2.1.6.2 | сечением от 300 до 400 квадратных мм включительно с двумя кабелями:
… пообъектная расшифровка
3.6.2.1.6.3 | сечением от 300 до 400 квадратных мм включительно с тремя кабелями:
… пообъектная расшифровка
3.6.2.1.6.4 | сечением от 300 до 400 квадратных мм включительно с четырьмя кабелями:
… пообъектная расшифровка
3.6.2.1.6.5 | сечением от 300 до 400 квадратных мм включительно с количеством кабелей более четырех:
… пообъектная расшифровка
3.6.2.1.7.1 | сечением от 400 до 500 квадратных мм включительно с одним кабелем:
… пообъектная расшифровка
3.6.2.1.7.2 | сечением от 400 до 500 квадратных мм включительно с двумя кабелями:
… пообъектная расшифровка
3.6.2.1.7.3 | сечением от 400 до 500 квадратных мм включительно с тремя кабелями:
… пообъектная расшифровка
3.6.2.1.7.4 | сечением от 400 до 500 квадратных мм включительно с четырьмя кабелями:
… пообъектная расшифровка
3.6.2.1.7.5 | сечением от 400 до 500 квадратных мм включительно с количеством кабелей более четырех:
… пообъектная расшифровка
3.6.2.1.8.1 | сечением от 500 до 800 квадратных мм включительно с одним кабелем:
… пообъектная расшифровка
3.6.2.1.8.2 | сечением от 500 до 800 квадратных мм включительно с двумя кабелями:
… пообъектная расшифровка
3.6.2.1.8.3 | сечением от 500 до 800 квадратных мм включительно с тремя кабелями:
… пообъектная расшифровка
3.6.2.1.8.4 | сечением от 500 до 800 квадратных мм включительно с четырьмя кабелями:
… пообъектная расшифровка
3.6.2.1.8.5 | сечением от 500 до 800 квадратных мм включительно с количеством кабелей более четырех:
… пообъектная расшифровка
3.6.2.1.9.1 | свыше 800 квадратных мм включительно с одним кабелем:
… пообъектная расшифровка
3.6.2.1.9.2 | свыше 800 квадратных мм включительно с двумя кабелями:
… пообъектная расшифровка
3.6.2.1.9.3 | свыше 800 квадратных мм включительно с тремя кабелями:
… пообъектная расшифровка
3.6.2.1.9.4 | свыше 800 квадратных мм включительно с четырьмя кабелями:
… пообъектная расшифровка
3.6.2.1.9.5 | свыше 800 квадратных мм включительно с количеством кабелей более четырех:
… пообъектная расшифровка
3.6.2.2 | МАТЕРИАЛ ИЗОЛЯЦИИ - С БУМАЖНОЙ ИЗОЛЯЦИЕЙ |  | х | х | х | х |  | х | х | х | х
3.6.2.2.1.1 | сечением до 50 квадратных мм включительно с одним кабелем:
… пообъектная расшифровка
3.6.2.2.1.2 | сечением до 50 квадратных мм включительно с двумя кабелями:
… пообъектная расшифровка
3.6.2.2.1.3 | сечением до 50 квадратных мм включительно с тремя кабелями:
… пообъектная расшифровка
3.6.2.2.1.4 | сечением до 50 квадратных мм включительно с четырьмя кабелями:
… пообъектная расшифровка
3.6.2.2.1.5 | сечением до 50 квадратных мм включительно с количеством кабелей более четырех:
… пообъектная расшифровка
3.6.2.2.2.1 | сечением от 50 до 100 квадратных мм включительно с одним кабелем:
… пообъектная расшифровка
3.6.2.2.2.2 | сечением от 50 до 100 квадратных мм включительно с двумя кабелями:
… пообъектная расшифровка
3.6.2.2.2.3 | сечением от 50 до 100 квадратных мм включительно с тремя кабелями:
… пообъектная расшифровка
3.6.2.2.2.4 | сечением от 50 до 100 квадратных мм включительно с четырьмя кабелями:
… пообъектная расшифровка
3.6.2.2.2.5 | сечением от 50 до 100 квадратных мм включительно с количеством кабелей более четырех:
… пообъектная расшифровка
3.6.2.2.3.1 | сечением от 100 до 200 квадратных мм включительно с одним кабелем:
… пообъектная расшифровка
3.6.2.2.3.2 | сечением от 100 до 200 квадратных мм включительно с двумя кабелями:
… пообъектная расшифровка
3.6.2.2.3.3 | сечением от 100 до 200 квадратных мм включительно с тремя кабелями:
… пообъектная расшифровка
3.6.2.2.3.4 | сечением от 100 до 200 квадратных мм включительно с четырьмя кабелями:
… пообъектная расшифровка
3.6.2.2.3.5 | сечением от 100 до 200 квадратных мм включительно с количеством кабелей более четырех:
… пообъектная расшифровка
3.6.2.2.4.1 | сечением от 200 до 250 квадратных мм включительно с одним кабелем:
… пообъектная расшифровка
3.6.2.2.4.2 | сечением от 200 до 250 квадратных мм включительно с двумя кабелями:
… пообъектная расшифровка
3.6.2.2.4.3 | сечением от 200 до 250 квадратных мм включительно с тремя кабелями:
… пообъектная расшифровка
3.6.2.2.4.4 | сечением от 200 до 250 квадратных мм включительно с четырьмя кабелями:
… пообъектная расшифровка
3.6.2.2.4.5 | сечением от 200 до 250 квадратных мм включительно с количеством кабелей более четырех:
… пообъектная расшифровка
3.6.2.2.5.1 | сечением от 250 до 300 квадратных мм включительно с одним кабелем:
… пообъектная расшифровка
3.6.2.2.5.2 | сечением от 250 до 300 квадратных мм включительно с двумя кабелями:
… пообъектная расшифровка
3.6.2.2.5.3 | сечением от 250 до 300 квадратных мм включительно с тремя кабелями:
… пообъектная расшифровка
3.6.2.2.5.4 | сечением от 250 до 300 квадратных мм включительно с четырьмя кабелями:
… пообъектная расшифровка
3.6.2.2.5.5 | сечением от 250 до 300 квадратных мм включительно с количеством кабелей более четырех:
… пообъектная расшифровка
3.6.2.2.6.1 | сечением от 300 до 400 квадратных мм включительно с одним кабелем:
… пообъектная расшифровка
3.6.2.2.6.2 | сечением от 300 до 400 квадратных мм включительно с двумя кабелями:
… пообъектная расшифровка
3.6.2.2.6.3 | сечением от 300 до 400 квадратных мм включительно с тремя кабелями:
… пообъектная расшифровка
3.6.2.2.6.4 | сечением от 300 до 400 квадратных мм включительно с четырьмя кабелями:
… пообъектная расшифровка
3.6.2.2.6.5 | сечением от 300 до 400 квадратных мм включительно с количеством кабелей более четырех:
… пообъектная расшифровка
3.6.2.2.7.1 | сечением от 400 до 500 квадратных мм включительно с одним кабелем:
… пообъектная расшифровка
3.6.2.2.7.2 | сечением от 400 до 500 квадратных мм включительно с двумя кабелями:
… пообъектная расшифровка
3.6.2.2.7.3 | сечением от 400 до 500 квадратных мм включительно с тремя кабелями:
… пообъектная расшифровка
3.6.2.2.7.4 | сечением от 400 до 500 квадратных мм включительно с четырьмя кабелями:
… пообъектная расшифровка
3.6.2.2.7.5 | сечением от 400 до 500 квадратных мм включительно с количеством кабелей более четырех:
… пообъектная расшифровка
3.6.2.2.8.1 | сечением от 500 до 800 квадратных мм включительно с одним кабелем:
… пообъектная расшифровка
3.6.2.2.8.2 | сечением от 500 до 800 квадратных мм включительно с двумя кабелями:
… пообъектная расшифровка
3.6.2.2.8.3 | сечением от 500 до 800 квадратных мм включительно с тремя кабелями:
… пообъектная расшифровка
3.6.2.2.8.4 | сечением от 500 до 800 квадратных мм включительно с четырьмя кабелями:
… пообъектная расшифровка
3.6.2.2.8.5 | сечением от 500 до 800 квадратных мм включительно с количеством кабелей более четырех:
… пообъектная расшифровка
3.6.2.2.9.1 | свыше 800 квадратных мм включительно с одним кабелем:
… пообъектная расшифровка
3.6.2.2.9.2 | свыше 800 квадратных мм включительно с двумя кабелями:
… пообъектная расшифровка
3.6.2.2.9.3 | свыше 800 квадратных мм включительно с тремя кабелями:
… пообъектная расшифровка
3.6.2.2.9.4 | свыше 800 квадратных мм включительно с четырьмя кабелями:
… пообъектная расшифровка
3.6.2.2.9.5 | свыше 800 квадратных мм включительно с количеством кабелей более четырех:
… пообъектная расшифровка
4 | Строительство пунктов секционирования (С4) |  | 0,4 кВ; 1-20 кВ; 35 кВ; 110 кВ | х | х | х |  | 0,4 кВ; 1-20 кВ; 35 кВ; 110 кВ | х | х | х
4.1 | РЕКЛОУЗЕРЫ |  | х | х | х | х |  | х | х | х | х
4.1.1 | номинальным током до 100 А включительно:
… пообъектная расшифровка
4.1.2 | номинальным током от 100 до 250 А включительно:
… пообъектная расшифровка
4.1.3 | номинальным током от 250 до 500 А включительно:
… пообъектная расшифровка
4.1.4 | номинальным током от 500 до 1000 А включительно:
… пообъектная расшифровка
4.1.5 | номинальным током свыше 1000 А:
… пообъектная расшифровка
4.2 | ЛИНЕЙНЫЕ РАЗЪЕДИНИТЕЛИ |  | х | х | х | х |  | х | х | х | х
4.2.1 | номинальным током до 100 А включительно:
… пообъектная расшифровка
4.2.2 | номинальным током от 100 до 250 А включительно:
… пообъектная расшифровка
4.2.3 | номинальным током от 250 до 500 А включительно:
… пообъектная расшифровка
4.2.4 | номинальным током от 500 до 1000 А включительно:
… пообъектная расшифровка
4.2.5 | номинальным током свыше 1000 А:
… пообъектная расшифровка
4.3 | ВЫКЛЮЧАТЕЛИ НАГРУЗКИ, УСТАНАВЛИВАЕМЫЕ ВНЕ ТРАСФОРМАТОРНЫХ ПОЛСТАНЦИЙ И РАСПРЕДЕЛИТЕЛЬНЫХ ПУНКТОВ (РП) |  | х | х | х | х |  | х | х | х | х
4.3.1 | номинальным током до 100 А включительно:
… пообъектная расшифровка
4.3.2 | номинальным током от 100 до 250 А включительно:
… пообъектная расшифровка
4.3.3 | номинальным током от 250 до 500 А включительно:
… пообъектная расшифровка
4.3.4 | номинальным током от 500 до 1000 А включительно:
… пообъектная расшифровка
4.3.5 | номинальным током свыше 1000 А:
… пообъектная расшифровка
4.4 | РАСПРЕДЕЛИТЕЛЬНЫЕ ПУНКТЫ (РП), ЗА ИСКЛЮЧЕНИЕМ КОМПЛЕКТНЫХ РАСПРЕДЕЛИТЕЛЬНЫХ УСТРОЙСТВ НАРУЖНОЙ УСТАНОВКИ (КРН, КРУН) |  | х | х | х | х |  | х | х | х | х
4.4.1 | номинальным током до 100 А включительно: |  | х | х | х | х |  | х | х | х | х
4.4.1.1 | с количеством ячеек до 5 включительно:
… пообъектная расшифровка
4.4.1.2 | с количеством ячеек от 5 до 10 включительно:
… пообъектная расшифровка
4.4.1.3 | с количеством ячеек от 10 до 15 включительно:
… пообъектная расшифровка
4.4.1.4 | с количеством ячеек свыше 15:
… пообъектная расшифровка
4.4.2 | номинальным током от 100 до 250 А включительно: |  | х | х | х | х |  | х | х | х | х
4.4.2.1 | с количеством ячеек до 5 включительно:
… пообъектная расшифровка
4.4.2.2 | с количеством ячеек от 5 до 10 включительно:
… пообъектная расшифровка
4.4.2.3 | с количеством ячеек от 10 до 15 включительно:
… пообъектная расшифровка
4.4.2.4 | с количеством ячеек свыше 15:
… пообъектная расшифровка
4.4.3 | номинальным током от 250 до 500 А включительно: |  | х | х | х | х |  | х | х | х | х
4.4.3.1 | с количеством ячеек до 5 включительно:
… пообъектная расшифровка
4.4.3.2 | с количеством ячеек от 5 до 10 включительно:
… пообъектная расшифровка
4.4.3.3 | с количеством ячеек от 10 до 15 включительно:
… пообъектная расшифровка
4.4.3.4 | с количеством ячеек свыше 15:
… пообъектная расшифровка
4.4.4 | номинальным током от 500 до 1000 А включительно: |  | х | х | х | х |  | х | х | х | х
4.4.4.1 | с количеством ячеек до 5 включительно:
… пообъектная расшифровка
4.4.4.2 | с количеством ячеек от 5 до 10 включительно:
… пообъектная расшифровка
4.4.4.3 | с количеством ячеек от 10 до 15 включительно:
… пообъектная расшифровка
4.4.4.4 | с количеством ячеек свыше 15:
… пообъектная расшифровка
4.4.5 | номинальным током свыше 1000 А: |  | х | х | х | х |  | х | х | х | х
4.4.5.1 | с количеством ячеек до 5 включительно:
… пообъектная расшифровка
4.4.5.2 | с количеством ячеек от 5 до 10 включительно:
… пообъектная расшифровка
4.4.5.3 | с количеством ячеек от 10 до 15 включительно:
… пообъектная расшифровка
4.4.5.4 | с количеством ячеек свыше 15:
… пообъектная расшифровка
4.5 | КОМПЛЕКТНЫЕ РАСПРЕДЕЛИТЕЛЬНЫЕ УСТРОЙСТВА НАРУЖНОЙ УСТАНОВКИ (КРН, КРУН) |  | х | х | х | х |  | х | х | х | х
4.5.1 | номинальным током до 100 А включительно: |  | х | х | х | х |  | х | х | х | х
4.5.1.1 | с количеством ячеек до 5 включительно:
… пообъектная расшифровка
4.5.1.2 | с количеством ячеек от 5 до 10 включительно:
… пообъектная расшифровка
4.5.1.3 | с количеством ячеек от 10 до 15 включительно:
… пообъектная расшифровка
4.5.1.4 | с количеством ячеек свыше 15:
… пообъектная расшифровка
4.5.2 | номинальным током от 100 до 250 А включительно: |  | х | х | х | х |  | х | х | х | х
4.5.2.1 | с количеством ячеек до 5 включительно:
… пообъектная расшифровка
4.5.2.2 | с количеством ячеек от 5 до 10 включительно:
… пообъектная расшифровка
4.5.2.3 | с количеством ячеек от 10 до 15 включительно:
… пообъектная расшифровка
4.5.2.4 | с количеством ячеек свыше 15:
… пообъектная расшифровка
4.5.3 | номинальным током от 250 до 500 А включительно: |  | х | х | х | х |  | х | х | х | х
4.5.3.1 | с количеством ячеек до 5 включительно:
… пообъектная расшифровка
4.5.3.2 | с количеством ячеек от 5 до 10 включительно:
… пообъектная расшифровка
4.5.3.3 | с количеством ячеек от 10 до 15 включительно:
… пообъектная расшифровка
4.5.3.4 | с количеством ячеек свыше 15:
… пообъектная расшифровка
4.5.4 | номинальным током от 500 до 1000 А включительно: |  | х | х | х | х |  | х | х | х | х
4.5.4.1 | с количеством ячеек до 5 включительно:
… пообъектная расшифровка
4.5.4.2 | с количеством ячеек от 5 до 10 включительно:
… пообъектная расшифровка
4.5.4.3 | с количеством ячеек от 10 до 15 включительно:
… пообъектная расшифровка
4.5.4.4 | с количеством ячеек свыше 15:
… пообъектная расшифровка
4.5.5 | номинальным током свыше 1000 А: |  | х | х | х | х |  | х | х | х | х
4.5.5.1 | с количеством ячеек до 5 включительно:
… пообъектная расшифровка
4.5.5.2 | с количеством ячеек от 5 до 10 включительно:
… пообъектная расшифровка
4.5.5.3 | с количеством ячеек от 10 до 15 включительно:
… пообъектная расшифровка
4.5.5.4 | с количеством ячеек свыше 15:
… пообъектная расшифровка
4.6 | ПЕРЕКЛЮЧАТЕЛЬНЫЕ ПУНКТЫ |  | х | х | х | х |  | х | х | х | х
4.6.1 | номинальным током до 100 А включительно: |  | х | х | х | х |  | х | х | х | х
4.6.1.1 | с количеством ячеек до 5 включительно:
… пообъектная расшифровка
4.6.1.2 | с количеством ячеек от 5 до 10 включительно:
… пообъектная расшифровка
4.6.1.3 | с количеством ячеек от 10 до 15 включительно:
… пообъектная расшифровка
4.6.1.4 | с количеством ячеек свыше 15:
… пообъектная расшифровка
4.6.2 | номинальным током от 100 до 250 А включительно: |  | х | х | х | х |  | х | х | х | х
4.6.2.1 | с количеством ячеек до 5 включительно:
… пообъектная расшифровка
4.6.2.2 | с количеством ячеек от 5 до 10 включительно:
… пообъектная расшифровка
4.6.2.3 | с количеством ячеек от 10 до 15 включительно:
… пообъектная расшифровка
4.6.2.4 | с количеством ячеек свыше 15:
… пообъектная расшифровка
4.6.3 | номинальным током от 250 до 500 А включительно: |  | х | х | х | х |  | х | х | х | х
4.6.3.1 | с количеством ячеек до 5 включительно:
… пообъектная расшифровка
4.6.3.2 | с количеством ячеек от 5 до 10 включительно:
… пообъектная расшифровка
4.6.3.3 | с количеством ячеек от 10 до 15 включительно:
… пообъектная расшифровка
4.6.3.4 | с количеством ячеек свыше 15:
… пообъектная расшифровка
4.6.4 | номинальным током от 500 до 1000 А включительно: |  | х | х | х | х |  | х | х | х | х
4.6.4.1 | с количеством ячеек до 5 включительно:
… пообъектная расшифровка
4.6.4.2 | с количеством ячеек от 5 до 10 включительно:
… пообъектная расшифровка
4.6.4.3 | с количеством ячеек от 10 до 15 включительно:
… пообъектная расшифровка
4.6.4.4 | с количеством ячеек свыше 15:
… пообъектная расшифровка
4.6.5 | номинальным током свыше 1000 А: |  | х | х | х | х |  | х | х | х | х
4.6.5.1 | с количеством ячеек до 5 включительно:
… пообъектная расшифровка
4.6.5.2 | с количеством ячеек от 5 до 10 включительно:
… пообъектная расшифровка
4.6.5.3 | с количеством ячеек от 10 до 15 включительно:
… пообъектная расшифровка
4.6.5.4 | с количеством ячеек свыше 15:
… пообъектная расшифровка
5 | Строительство трансформаторных подстанций (ТП), за исключением распределительных подстанций (РТП), с уровнем напряжения до 35 кВ |  | 6/0,4 кВ; 10/0,4 кВ; 20/0,4 кВ; 6/10 (10/6) кВ; 10/20 (20/10) кВ; 6/20 (20/6) | х | х | х |  | 6/0,4 кВ; 10/0,4 кВ; 20/0,4 кВ; 6/10 (10/6) кВ; 10/20 (20/10) кВ; 6/20 (20/6) | х | х | х
5.1 | ОДНОТРАНСФОРМАТОРНЫЕ |  | х | х | х | х |  | х | х | х | х
5.1.1 | мощностью до 25 кВА включительно: |  | х | х | х | х |  | х | х | х | х
5.1.1.1 | столбового/мачтового типа:
… пообъектная расшифровка
5.1.1.2 | шкафного или киоскового типа:
… пообъектная расшифровка
5.1.1.3 | блочного типа:
… пообъектная расшифровка
5.1.2 | мощностью от 25 до 100 кВА включительно: |  | х | х | х | х |  | х | х | х | х
5.1.2.1 | столбового/мачтового типа:
… пообъектная расшифровка
5.1.2.2 | шкафного или киоскового типа:
… пообъектная расшифровка
5.1.2.3 | блочного типа:
… пообъектная расшифровка
5.1.3 | мощностью от 100 до 250 кВА включительно: |  | х | х | х | х |  | х | х | х | х
5.1.3.1 | столбового/мачтового типа:
… пообъектная расшифровка
5.1.3.2 | шкафного или киоскового типа:
… пообъектная расшифровка
5.1.3.3 | блочного типа:
… пообъектная расшифровка
5.1.4 | мощностью от 250 до 400 кВА включительно: |  | х | х | х | х |  | х | х | х | х
5.1.4.1 | столбового/мачтового типа:
… пообъектная расшифровка
5.1.4.2 | шкафного или киоскового типа:
… пообъектная расшифровка
5.1.4.3 | блочного типа:
… пообъектная расшифровка
5.1.5 | мощностью от 400 до 1000 кВА включительно: |  | х | х | х | х |  | х | х | х | х
5.1.5.1 | столбового/мачтового типа:
… пообъектная расшифровка
5.1.5.2 | шкафного или киоскового типа:
… пообъектная расшифровка
5.1.5.3 | блочного типа:
… пообъектная расшифровка
5.1.6 | мощностью от 1000 до 1250 кВА включительно: |  | х | х | х | х |  | х | х | х | х
5.1.6.1 | столбового/мачтового типа:
… пообъектная расшифровка
5.1.6.2 | шкафного или киоскового типа:
… пообъектная расшифровка
5.1.6.3 | блочного типа:
… пообъектная расшифровка
5.1.7 | мощностью от 1250 до 1600 кВА включительно: |  | х | х | х | х |  | х | х | х | х
5.1.7.1 | столбового/мачтового типа:
… пообъектная расшифровка
5.1.7.2 | шкафного или киоскового типа:
… пообъектная расшифровка
5.1.7.3 | блочного типа:
… пообъектная расшифровка
5.1.8 | мощностью от 1600 до 2000 кВА включительно: |  | х | х | х | х |  | х | х | х | х
5.1.8.1 | столбового/мачтового типа:
… пообъектная расшифровка
5.1.8.2 | шкафного или киоскового типа:
… пообъектная расшифровка
5.1.8.3 | блочного типа:
… пообъектная расшифровка
5.1.9 | мощностью от 2000 до 2500 кВА включительно: |  | х | х | х | х |  | х | х | х | х
5.1.9.1 | столбового/мачтового типа:
… пообъектная расшифровка
5.1.9.2 | шкафного или киоскового типа:
… пообъектная расшифровка
5.1.9.3 | блочного типа:
… пообъектная расшифровка
5.1.10 | мощностью от 2500 до 3150 кВА включительно: |  | х | х | х | х |  | х | х | х | х
5.1.10.1 | столбового/мачтового типа:
… пообъектная расшифровка
5.1.10.2 | шкафного или киоскового типа:
… пообъектная расшифровка
5.1.10.3 | блочного типа:
… пообъектная расшифровка
5.1.11 | мощностью от 3150 до 4000 кВА включительно: |  | х | х | х | х |  | х | х | х | х
5.1.11.1 | столбового/мачтового типа:
… пообъектная расшифровка
5.1.11.2 | шкафного или киоскового типа:
… пообъектная расшифровка
5.1.11.3 | блочного типа:
… пообъектная расшифровка
5.1.12 | мощностью свыше 4000 кВА: |  | х | х | х | х |  | х | х | х | х
5.1.12.1 | столбового/мачтового типа:
… пообъектная расшифровка
5.1.12.2 | шкафного или киоскового типа:
… пообъектная расшифровка
5.1.12.3 | блочного типа:
… пообъектная расшифровка
5.2 | ДВУХТРАНСФОРМАТОРНЫЕ И БОЛЕЕ |  | х | х | х | х |  | х | х | х | х
5.2.1 | мощностью до 25 кВА включительно: |  | х | х | х | х |  | х | х | х | х
5.2.1.1 | столбового/мачтового типа:
… пообъектная расшифровка
5.2.1.2 | шкафного или киоскового типа:
… пообъектная расшифровка
5.2.1.3 | блочного типа:
… пообъектная расшифровка
5.2.2 | мощностью от 25 до 100 кВА включительно: |  | х | х | х | х |  | х | х | х | х
5.2.2.1 | столбового/мачтового типа:
… пообъектная расшифровка
5.2.2.2 | шкафного или киоскового типа:
… пообъектная расшифровка
5.2.2.3 | блочного типа:
… пообъектная расшифровка
5.2.3 | мощностью от 100 до 250 кВА включительно: |  | х | х | х | х |  | х | х | х | х
5.2.3.1 | столбового/мачтового типа:
… пообъектная расшифровка
5.2.3.2 | шкафного или киоскового типа:
… пообъектная расшифровка
5.2.3.3 | блочного типа:
… пообъектная расшифровка
5.2.4 | мощностью от 250 до 400 кВА включительно: |  | х | х | х | х |  | х | х | х | х
5.2.4.1 | столбового/мачтового типа:
… пообъектная расшифровка
5.2.4.2 | шкафного или киоскового типа:
… пообъектная расшифровка
5.2.4.3 | блочного типа:
… пообъектная расшифровка
5.2.5 | мощностью от 400 до 1000 кВА включительно: |  | х | х | х | х |  | х | х | х | х
5.2.5.1 | столбового/мачтового типа:
… пообъектная расшифровка
5.2.5.2 | шкафного или киоскового типа:
… пообъектная расшифровка
5.2.5.3 | блочного типа:
… пообъектная расшифровка
5.2.6 | мощностью от 1000 до 1250 кВА включительно: |  | х | х | х | х |  | х | х | х | х
5.2.6.1 | столбового/мачтового типа:
… пообъектная расшифровка
5.2.6.2 | шкафного или киоскового типа:
… пообъектная расшифровка
5.2.6.3 | блочного типа:
… пообъектная расшифровка
5.2.7 | мощностью от 1250 до 1600 кВА включительно: |  | х | х | х | х |  | х | х | х | х
5.2.7.1 | столбового/мачтового типа:
… пообъектная расшифровка
5.2.7.2 | шкафного или киоскового типа:
… пообъектная расшифровка
5.2.7.3 | блочного типа:
… пообъектная расшифровка
5.2.8 | мощностью от 1600 до 2000 кВА включительно: |  | х | х | х | х |  | х | х | х | х
5.2.8.1 | столбового/мачтового типа:
… пообъектная расшифровка
5.2.8.2 | шкафного или киоскового типа:
… пообъектная расшифровка
5.2.8.3 | блочного типа:
… пообъектная расшифровка
5.2.9 | мощностью от 2000 до 2500 кВА включительно: |  | х | х | х | х |  | х | х | х | х
5.2.9.1 | столбового/мачтового типа:
… пообъектная расшифровка
5.2.9.2 | шкафного или киоскового типа:
… пообъектная расшифровка
5.2.9.3 | блочного типа:
… пообъектная расшифровка
5.2.10 | мощностью от 2500 до 3150 кВА включительно: |  | х | х | х | х |  | х | х | х | х
5.2.10.1 | столбового/мачтового типа:
… пообъектная расшифровка
5.2.10.2 | шкафного или киоскового типа:
… пообъектная расшифровка
5.2.10.3 | блочного типа:
… пообъектная расшифровка
5.2.11 | мощностью от 3150 до 4000 кВА включительно: |  | х | х | х | х |  | х | х | х | х
5.2.11.1 | столбового/мачтового типа:
… пообъектная расшифровка
5.2.11.2 | шкафного или киоскового типа:
… пообъектная расшифровка
5.2.11.3 | блочного типа:
… пообъектная расшифровка
5.2.12 | мощностью свыше 4000 кВА: |  | х | х | х | х |  | х | х | х | х
5.2.12.1 | столбового/мачтового типа:
… пообъектная расшифровка
5.2.12.2 | шкафного или киоскового типа:
… пообъектная расшифровка
5.2.12.3 | блочного типа:
… пообъектная расшифровка
6 | Строительство распределительных трансформаторных подстанций (РТП) с уровнем напряжения до 35 кВ |  | 6 (10)/0,4 кВ; 20/0,4 кВ | х | х | х |  | 6 (10)/0,4 кВ; 20/0,4 кВ | х | х | х
6.1 | ОДНОТРАНСФОРМАТОРНЫЕ |  | х | х | х | х |  | х | х | х | х
6.1.1 | мощностью до 25 кВА включительно:
… пообъектная расшифровка
6.1.2 | мощностью от 25 до 100 кВА включительно:
… пообъектная расшифровка
6.1.3 | мощностью от 100 до 250 кВА включительно:
… пообъектная расшифровка
6.1.4 | мощностью от 250 до 400 кВА включительно:
… пообъектная расшифровка
6.1.5 | мощностью от 400 до 1000 кВА включительно:
… пообъектная расшифровка
6.1.6 | мощностью от 1000 до 1250 кВА включительно:
… пообъектная расшифровка
6.1.6 | мощностью от 1250 до 1600 кВА включительно:
… пообъектная расшифровка
6.1.8 | мощностью от 1600 до 2000 кВА включительно:
… пообъектная расшифровка
6.1.9 | мощностью от 2000 до 2500 кВА включительно:
… пообъектная расшифровка
6.1.10 | мощностью от 2500 до 3150 кВА включительно:
… пообъектная расшифровка
6.1.11 | мощностью свыше 3150 кВА:
… пообъектная расшифровка
6.2 | ДВУХТРАНСФОРМАТОРНЫЕ И БОЛЕЕ |  | х | х | х | х |  | х | х | х | х
6.2.1 | мощностью до 25 кВА включительно:
… пообъектная расшифровка
6.2.2 | мощностью от 25 до 100 кВА включительно:
… пообъектная расшифровка
6.2.3 | мощностью от 100 до 250 кВА включительно:
… пообъектная расшифровка
6.2.4 | мощностью от 250 до 400 кВА включительно:
… пообъектная расшифровка
6.2.5 | мощностью от 400 до 1000 кВА включительно:
… пообъектная расшифровка
6.2.6 | мощностью от 1000 до 1250 кВА включительно:
… пообъектная расшифровка
6.2.6 | мощностью от 1250 до 1600 кВА включительно:
… пообъектная расшифровка
6.2.8 | мощностью от 1600 до 2000 кВА включительно:
… пообъектная расшифровка
6.2.9 | мощностью от 2000 до 2500 кВА включительно:
… пообъектная расшифровка
6.2.10 | мощностью от 2500 до 3150 кВА включительно:
… пообъектная расшифровка
6.2.11 | мощностью свыше 3150 кВА:
… пообъектная расшифровка
7 | Строительство центров питания, подстанций уровнем напряжения 35 кВ и выше (ПС) |  | 35/6(10) кВ; 35/0,4 кВ; 110/35 кВ; 110/6(10) кВ; 110/35/6(10) кВ | х | х | х |  | 35/6(10) кВ; 35/0,4 кВ; 110/35 кВ; 110/6(10) кВ; 110/35/6(10) кВ | х | х | х
7.1 | ОДНОТРАНСФОРМАТОРНЫЕ |  | х | х | х | х |  | х | х | х | х
7.1.1 | мощностью до 6,3 МВА включительно:
… пообъектная расшифровка
7.1.2 | мощностью от 6,3 МВА до 10 МВА включительно:
… пообъектная расшифровка
7.1.3 | мощностью от 10 МВА до 16 МВА включительно:
… пообъектная расшифровка
7.1.4 | мощностью от 16 МВА до 25 МВА включительно:
… пообъектная расшифровка
7.1.5 | мощностью от 25 МВА до 32 МВА включительно:
… пообъектная расшифровка
7.1.6 | мощностью от 32 МВА до 40 МВА включительно:
… пообъектная расшифровка
7.1.6 | мощностью от 40 МВА до 63 МВА включительно:
… пообъектная расшифровка
7.1.8 | мощностью от 63 МВА до 80 МВА включительно:
… пообъектная расшифровка
7.1.9 | мощностью от 80 МВА до 100 МВА включительно:
… пообъектная расшифровка
7.1.10 | мощностью свыше 100 МВА:
… пообъектная расшифровка
7.2 | ДВУХТРАНСФОРМАТОРНЫЕ И БОЛЕЕ |  | х | х | х | х |  | х | х | х | х
7.2.1 | мощностью до 6,3 МВА включительно:
… пообъектная расшифровка
7.2.2 | мощностью от 6,3 МВА до 10 МВА включительно:
… пообъектная расшифровка
7.2.3 | мощностью от 10 МВА до 16 МВА включительно:
… пообъектная расшифровка
7.2.4 | мощностью от 16 МВА до 25 МВА включительно:
… пообъектная расшифровка
7.2.5 | мощностью от 25 МВА до 32 МВА включительно:
… пообъектная расшифровка
7.2.6 | мощностью от 32 МВА до 40 МВА включительно:
… пообъектная расшифровка
7.2.6 | мощностью от 40 МВА до 63 МВА включительно:
… пообъектная расшифровка
7.2.8 | мощностью от 63 МВА до 80 МВА включительно:
… пообъектная расшифровка
7.2.9 | мощностью от 80 МВА до 100 МВА включительно:
… пообъектная расшифровка
7.2.10 | мощностью свыше 100 МВА:
… пообъектная расшифровка
8 | Обеспечение средствами коммерческого учета электрической энергии (мощности) |  |  | х | х | х |  |  | х | х | х
8.1.1 | средства коммерческого учета электрической энергии (мощности) однофазные прямого включения: |  | 0,4 кВ и ниже | 1 | 15 | 30.956 |  | 0,4 кВ и ниже | 5 | 44 | 91.188
| ТУ 5 | 2020 |  | 1 | 15 | 30.956
| ТУ 113 | [5 empty] | 2021 |  | 1 | 5 | 16.586
| ТУ 114 | [5 empty] | 2021 |  | 1 | 15 | 12.3314
| ТУ 116 | [5 empty] | 2021 |  | 1 | 10 | 32.7268
| ТУ 118 | [5 empty] | 2021 |  | 1 | 8 | 5.4895
| ТУ 145 | [5 empty] | 2021 |  | 1 | 6 | 24.0543
8.1.2 | средства коммерческого учета электрической энергии (мощности) однофазные полукосвенного включения: |  | 0,4 кВ и ниже; 1-20 кВ; 35 кВ; 110 кВ и выше |  |  |  |  | 0,4 кВ и ниже; 1-20 кВ; 35 кВ; 110 кВ и выше
8.1.3 | средства коммерческого учета электрической энергии (мощности) однофазные косвенного включения: |  | 1-20 кВ; 35 кВ; 110 кВ и выше |  |  |  |  | 1-20 кВ; 35 кВ; 110 кВ и выше
8.2.1 | средства коммерческого учета электрической энергии (мощности) трехфазные прямого включения: |  | 0,4 кВ и ниже | 1 | 10 | 27.747 |  | 0,4 кВ и ниже | 24 | 499.2 | 562.0921
| ТУ 15 | 2020 |  | 1 | 10 | 27.747
| ТУ 6 | [5 empty] | 2021 |  | 1 | 10 | 17.563
| ТУ 10 | [5 empty] | 2021 |  | 1 | 15 | 11.4327
| ТУ 16 | [5 empty] | 2021 |  | 1 | 60 | 87.7107
| ТУ 23 | [5 empty] | 2021 |  | 1 | 15 | 10.4179
| ТУ 29 | [5 empty] | 2021 |  | 1 | 10 | 28.0393
| ТУ 34 | [5 empty] | 2021 |  | 1 | 15 | 4.5672
| ТУ 35 | [5 empty] | 2021 |  | 1 | 10 | 3.9175
| ТУ 41 | [5 empty] | 2021 |  | 1 | 15 | 5.6392
| ТУ 51 | [5 empty] | 2021 |  | 1 | 15 | 30.2343
| ТУ 52 | [5 empty] | 2021 |  | 1 | 15 | 10.1712
| ТУ 53 | [5 empty] | 2021 |  | 1 | 30 | 59.3183
| ТУ 61 | [5 empty] | 2021 |  | 1 | 15 | 4.9533
| ТУ 65 | [5 empty] | 2021 |  | 1 | 60 | 42.8514
| ТУ 67 | [5 empty] | 2021 |  | 1 | 40 | 7.4615
| ТУ 76 | [5 empty] | 2021 |  | 1 | 15 | 27.668
| ТУ 92 | [5 empty] | 2021 |  | 1 | 15 | 41.5448
| ТУ 107 | [5 empty] | 2021 |  | 1 | 10 | 18.7609
| ТУ 117 | [5 empty] | 2021 |  | 1 | 14 | 26.8174
| ТУ 124 | [5 empty] | 2021 |  | 1 | 6 | 12.5843
| ТУ 126 | [5 empty] | 2021 |  | 1 | 15 | 14.2566
| ТУ 139 | [5 empty] | 2021 |  | 1 | 10 | 32.2361
| ТУ 144 | [5 empty] | 2021 |  | 1 | 15 | 32.7996
| ТУ 159 | [5 empty] | 2021 |  | 1 | 44.2 | 22.7626
| ТУ 160 | [5 empty] | 2021 |  | 1 | 30 | 8.3843
8.2.2 | средства коммерческого учета электрической энергии (мощности) трехфазные полукосвенного включения: |  | 0,4 кВ и ниже; 1-20 кВ; 35 кВ; 110 кВ и выше |  |  |  |  | 0,4 кВ и ниже; 1-20 кВ; 35 кВ; 110 кВ и выше
8.2.3 | средства коммерческого учета электрической энергии (мощности) трехфазные косвенного включения: |  | 1-20 кВ; 35 кВ; 110 кВ и выше |  |  |  |  | 1-20 кВ; 35 кВ; 110 кВ и выше | 5 | 618 | 95.5564
| ТУ 66 | [5 empty] | 2021 |  | 1 | 170 | 27.3702
| ТУ 82 | [5 empty] | 2021 |  | 1 | 100 | 6.9047
| ТУ 103 | [5 empty] | 2021 |  | 1 | 135 | 22.1667
| ТУ 104 | [5 empty] | 2021 |  | 1 | 135 | 22.1667
| ТУ 120 | [5 empty] | 2021 |  | 1 | 78 | 16.9481

## Расходы_п16авМУ_19в_28а
Приложение №2 к МУ
Расходы на выполнение мероприятий по технологическому присоединению, не связанных со строительством объектов электросетевого хозяйства, осуществляемых АО "Мобильные ГТЭС" на о.Кунашир
№ п МУ | Наименование мероприятий | Фактическая стоимость выполнения мероприятий (всего за год), руб., без НДС
|  | 2020 год (4-й квартал) | 2021 год
пп."а" п.16 МУ | Подготовка и выдача сетевой организацией технических условий Заявителю (С1.1) | 309762 | 149323.03
пп."в" п.16 МУ | Проверка сетевой организацией выполнения технических условий Заявителем (С1.2)
| С1.2.1 - для случаев технологического присоединения объектов Заявителей, указанных в пунктах 12(1), 13(2) - 13(5) и 14 Правил технологического присоединения (Собрание законодательства Российской Федерации, 2004, N 52, ст. 5525; 2022, N 27, ст. 4863), если технологическое присоединение энергопринимающих устройств таких Заявителей осуществляется на уровне напряжения 0,4 кВ и ниже; | 359257.46 | 164277.39
| С1.2.2 - для случаев технологического присоединения объектов Заявителей, не предусмотренных абзацем шестым настоящего пункта; | 66306.54 | 2818.84
| ИТОГО расходов (без инвестиционной составляющей) | 735326 | 316419.26
| Количество технологических присоединений, шт./год | 10 | 38
| - количество технологических присоединений для С1.1, шт./год |  | 30
| - количество технологических присоединений для С1.2.1, шт./год | 9 | 37
| - количество технологических присоединений для С1.2.2, шт./год | 1 | 1
| Присоединенная максимальная мощность, кВт /год | 307 | 1287.2

## Расходы_п16авМУ_2_19в_28а
Приложение №3 к МУ
РАСЧЕТ
фактических расходов на выполненение мероприятий по технологическому присоединению, предусмотренных подпунктами "а" и "в" пункта 16
(выполняется отдельно по мероприятиям, предусмотренных подпунктами "а" и "в" пункта 16)
Наименование организации: АО "Мобильные ГТЭС" (о.Кунашир)
тыс.руб.
№ п/п | Показатели | Данные за 2020 год (4-й квартал) |  |  | Данные за 2021 год
|  | всего | по пп."а" п.16 МУ | по пп."в" п.16 МУ | всего | по пп."а" п.16 МУ | по пп."в" п.16 МУ
1 | 2 | 3 | 3.1. | 3.2. | 4 | 4.1. | 4.2.
1. | Расходы по выполнению мероприятий по технологическому присоединению | 735.326 | 309.762 | 425.564 | 316.4193 | 149.323 | 167.0962
1.1. | Вспомогательные материалы | 0 |  |  | 0
1.2. | Энергия на хозяйственные нужды | 0 |  |  | 0.27128 | 0.10974 | 0.16154
1.3. | Оплата труда ППП | 443.1 | 224.33 | 218.77 | 157.0348 | 73.5928 | 83.442
1.4. | Отчисления на страховые взносы | 108.705 | 53.765 | 54.94 | 40.781 | 20.8361 | 19.9449
1.5. | Прочие расходы, всего, в том числе: | 183.521 | 31.667 | 151.854 | 118.3323 | 54.7845 | 63.5478
1.5.1. | - работы и услуги производственного характера | 76.839 |  | 76.839 | 48.6253 | 21.5748 | 27.0505
1.5.2. | - налоги и сборы, уменьшающие налогооблагаемую базу на прибыль организаций, всего | 0 |  |  | 0
1.5.3. | - работы и услуги непроизводственного характера, в т.ч.: | 106.682 | 31.667 | 75.015 | 69.707 | 33.2096 | 36.4973
1.5.3.1. | услуги связи | 1.426 |  | 1.426 | 0.37009 | 0.15722 | 0.21287
1.5.3.2. | расходы на охрану и пожарную безопасность | 6.601 |  | 6.601 | 4.2859 | 2.1689 | 2.117
1.5.3.3. | расходы на информационное обслуживание, консультационные и юридические услуги | 0 |  |  | 0.21765 | 0.07722 | 0.14043
1.5.3.4. | плата за аренду имущества | 17.928 |  | 17.928 | 11.1755 | 5.6306 | 5.5449
1.5.3.5. | другие прочие расходы, связанные с производством и реализацией | 80.727 | 31.667 | 49.06 | 53.6579 | 25.1757 | 28.4822
1.6. | Внереализационные расходы, всего | 0 | 0 | 0 | 0 | 0 | 0
1.6.1. | - расходы на услуги банков | 0 |  |  | 0
1.6.2. | - % за пользование кредитом | 0 |  |  | 0
1.6.3. | - прочие обоснованные расходы | 0 |  |  | 0
1.6.4. | - денежные выплаты социального характера (по Коллективному договору) | 0 |  |  | 0
2. | Количество технологических присоединений, шт./год | 10 | х | х | 38 | х | х
3. | Присоединенная максимальная мощность, кВт /год | 307 | х | х | 1287.2 | х | х

## информация о решении РЭК_п28б
Информация о решении органа исполнительной власти субъекта Российской Федерации в области государственного регулирования тарифов об установлении единых для всех территориальных сетевых организаций на территории субъекта Российской Федерации стандартизированных тарифных ставок, определяющих величину платы за технологическое присоединение к электрическим сетям территориальных сетевых организаций:
Приказ Региональной энергетической комиссии Сахалинской области от 16 декабря 2021 г. N 79-э "Об утверждении стандартизированных тарифных ставок, ставок за единицу максимальной мощности и размера платы за технологическое присоединение энергопринимающих устройств потребителей электрической энергии, объектов электросетевого хозяйства, принадлежащих сетевым организациям и иным лицам, к электрическим сетям сетевых организаций на территории Сахалинской области"

## п28в_прил2_Стандартов
Приложение N 2
к стандартам раскрытия информации
субъектами оптового и розничных
рынков электрической энергии
ИНФОРМАЦИЯ
о фактических средних данных о присоединенных объемах
максимальной мощности за 3 предыдущих года
по каждому мероприятию
|  | Фактические расходы на строительство подстанций за 3 предыдущих года (2019-2021 гг.)(тыс. рублей) | Объем мощности, введенной в основные фонды за 3 предыдущих года (2019 - 2021 гг.)(кВт)
1. | Строительство пунктов секционирования (распределенных пунктов) | 0 | 0
2. | Строительство комплектных трансформаторных подстанций и распределительных трансформаторных подстанций с уровнем напряжения до 35 кВ | 0 | 0
3. | Строительство центров питания и подстанций уровнем напряжения 35 кВ и выше | 0 | 0

## п28г_прил3_Стандартов
Приложение N 3
к стандартам раскрытия информации
субъектами оптового и розничных
рынков электрической энергии
ИНФОРМАЦИЯ
о фактических средних данных о длине линий электропередачи
и об объемах максимальной мощности построенных объектов
за 3 предыдущих года по каждому мероприятию
|  | Расходы на строительство воздушных и кабельных линий электропередачи на i-м уровне напряжения, фактически построенных за последние 3 года (2019 - 2021 гг.)(тыс. рублей) | Длина воздушных и кабельных линий электропередачи на i-м уровне напряжения, фактически построенных за последние 3 года (2019 - 2021 гг.)(км) | Объем максимальной мощности, присоединенной путем строительства воздушных или кабельных линий за последние 3 года (2019 - 2021 гг.) (кВт)
1. | Строительство кабельных линий электропередачи:
| 0,4 кВ | 0 | 0 | 0
| 1 - 20 кВ | 0 | 0 | 0
| 35 кВ | 0 | 0 | 0
2. | Строительство воздушных линий электропередачи:
| 0,4 кВ | 2390.9761 | 2.289 | 573
| 1 - 20 кВ | 0 | 0 | 0
| 35 кВ | 0 | 0 | 0

## п28д_прил4_Стандартов
Приложение N 4
к стандартам раскрытия информации
субъектами оптового и розничных
рынков электрической энергии
ИНФОРМАЦИЯ
об осуществлении технологического присоединения
по договорам, заключенным за текущий год (на 2022 год)
| Категория заявителей | Количество договоров (штук) |  |  | Максимальная мощность (кВт) |  |  | Стоимость договоров (без НДС) (тыс. рублей)
|  | 0,4 кВ | 1 - 20 кВ | 35 кВ и выше | 0,4 кВ | 1 - 20 кВ | 35 кВ и выше | 0,4 кВ | 1 - 20 кВ | 35 кВ и выше
1. | До 15 кВт - всего | 21 |  |  | 284.5 |  |  | 9.625
| в том числе, льготная категория <*> | 21 |  |  | 284.5
2. | От 15 до 150 кВт - всего | 8 |  |  | 409 |  |  | 596.3874
| в том числе, льготная категория <**> | 8 |  |  | 409
3. | От 150 кВт до 670 кВт - всего
в то числе, по индивидуальному проекту
4. | От 670 кВт - всего
в том числе, по индивидуальному проекту
<*> Заявители, оплачивающие технологическое присоединение своих энергопринимающих устройств в размере не более 550 рублей.
<**> Заявители - юридические лица или индивидуальные предприниматели, заключившие договор об осуществлении технологического присоединения по одному источнику электроснабжения энергопринимающих устройств максимальной мощностью свыше 15 и до 150 кВт включительно (с учетом ранее присоединенных энергопринимающих устройств), у которых в договоре предусматривается беспроцентная рассрочка платежа за технологическое присоединение в размере 95 процентов платы за технологическое присоединение с условием ежеквартального внесения платы равными долями от общей суммы рассрочки до 3 лет со дня подписания сторонами акта об осуществлении технологического присоединения.

## п28е_прил5_Стандартов
Приложение N 5
к стандартам раскрытия информации
субъектами оптового и розничных
рынков электрической энергии
ИНФОРМАЦИЯ
о поданных заявках на технологическое присоединение
за текущий год (за 2022 год)
| Категория заявителей | Количество заявок (штук) |  |  | Максимальная мощность (кВт)
|  | 0,4 кВ | 1 - 20 кВ | 35 кВ и выше | 0,4 кВ | 1 - 20 кВ | 35 кВ и выше
1. | До 15 кВт - всего | 54 |  |  | 645.5
| в том числе, льготная категория <*> | 54 |  |  | 645.5
2. | От 15 до 150 кВт - всего | 22 | 12 |  | 1624.45 | 856.2
| в том числе, льготная категория <**> | 22 | 12 |  | 1624.45 | 856.2
3. | От 150 кВт до 670 кВт - всего | 6 | 5 |  | 2020.81 | 1405.2
в том числе, по индивидуальному проекту
4. | От 670 кВт - всего |  | 1 |  |  | 17500
в том числе, по индивидуальному проекту
<*> Заявители, оплачивающие технологическое присоединение своих энергопринимающих устройств в размере не более 550 рублей.
<**> Заявители - юридические лица или индивидуальные предприниматели, заключившие договор об осуществлении технологического присоединения по одному источнику электроснабжения энергопринимающих устройств максимальной мощностью свыше 15 и до 150 кВт включительно (с учетом ранее присоединенных энергопринимающих устройств), у которых в договоре предусматривается беспроцентная рассрочка платежа за технологическое присоединение в размере 95 процентов платы за технологическое присоединение с условием ежеквартального внесения платы равными долями от общей суммы рассрочки до 3 лет со дня подписания сторонами акта об осуществлении технологического присоединения.